## ad94a66f-3060-48c2-9fad-651e0bd
Наименование | UID | Описание | ClassDef | Parent Classification | Parent UID | Parent Classification Описание
Классификатор ПП | SPXTC_Top | Tag classification | SPXTag
Агрегат | SPXTC08_01 | Unit | SPXTagEquipment | Классификатор ПП | SPXTC_Top | Tag classification
Арматура технологическая | SPXTC08_0101 | Process valve | SPXTagInstrument | Агрегат | SPXTC08_01 | Unit
Арматура запорная | SPXTC08_010101 | Isolation valve | SPXTagInstrument | Арматура технологическая | SPXTC08_0101 | Process valve
Арматура обратная | SPXTC08_010102 | Check valve | SPXTagInstrument | Арматура технологическая | SPXTC08_0101 | Process valve
Арматура предохранительная | SPXTC08_010103 | Safety valve | SPXTagInstrument | Арматура технологическая | SPXTC08_0101 | Process valve
Арматура регулирующая | SPXTC08_010104 | Control valve | SPXTagInstrument | Арматура технологическая | SPXTC08_0101 | Process valve
Арматура трехходовая | SPXTC08_010105 | Three-way valve | SPXTagInstrument | Арматура технологическая | SPXTC08_0101 | Process valve
Арматура фазоразделительная | SPXTC08_010106 | Phase-separation valve | SPXTagInstrument | Арматура технологическая | SPXTC08_0101 | Process valve
Арматура КИП | SPXTC08_010107 | Instrumentation valve | SPXTagInstrument | Арматура технологическая | SPXTC08_0101 | Process valve
Дренаж или воздушник конструктивный | SPXTC08_010108 | Drain or air vent | SPXTagInstrument | Арматура технологическая | SPXTC08_0101 | Process valve
Арматура воздушная | SPXTC08_010109 | Air valve | SPXTagInstrument | Арматура технологическая | SPXTC08_0101 | Process valve
Гребенка воздухораспределительная | SPXTC08_01010901 | Air distribution manifold | SPXTagInstrument | Арматура воздушная | SPXTC08_010109 | Air valve
Арматура воздушная регулирующая | SPXTC08_01010902 | Air control valve | SPXTagInstrument | Арматура воздушная | SPXTC08_010109 | Air valve
Арматура воздушная утепленная регулирующая | SPXTC08_01010903 | Heat-insulated air control valve | SPXTagInstrument | Арматура воздушная | SPXTC08_010109 | Air valve
КИД воздушный | SPXTC08_01010904 | Air overpressure valve | SPXTagInstrument | Арматура воздушная | SPXTC08_010109 | Air valve
Клапан герметический | SPXTC08_01010905 | Sealed valve | SPXTagInstrument | Арматура воздушная | SPXTC08_010109 | Air valve
Клапан запорный воздушный | SPXTC08_01010906 | Air isolation valve | SPXTagInstrument | Арматура воздушная | SPXTC08_010109 | Air valve
Клапан обратный взрывозащищенный воздушный | SPXTC08_01010907 | Explosion-proof air check valve | SPXTagInstrument | Арматура воздушная | SPXTC08_010109 | Air valve
Клапан обратный воздушный | SPXTC08_01010908 | Air check valve | SPXTagInstrument | Арматура воздушная | SPXTC08_010109 | Air valve
Клапан противопожарный воздушный | SPXTC08_01010909 | Air fire damper | SPXTagInstrument | Арматура воздушная | SPXTC08_010109 | Air valve
Клапан воздушный утепленный | SPXTC08_01010910 | Heat-insulated air valve | SPXTagInstrument | Арматура воздушная | SPXTC08_010109 | Air valve
Устройство перекрытия вентиляционного канала | SPXTC08_01010911 | Ventilation duct shutoff device | SPXTagInstrument | Арматура воздушная | SPXTC08_010109 | Air valve
Блок клапанный | SPXTC08_010110 | Damper unit | SPXTagEquipment | Арматура технологическая | SPXTC08_0101 | Process valve
Клапан подачи воды в УЛР | SPXTC08_010111 | Water supplying valve to the CC | SPXTagInstrument | Арматура технологическая | SPXTC08_0101 | Process valve
Клапан взрывной предохранительный | SPXTC08_010112 | Explosion relief valve | SPXTagInstrument | Арматура технологическая | SPXTC08_0101 | Process valve
Оборудование транспортно-технологическое | SPXTC08_0102 | Transportation-process equipment | SPXTagEquipment | Агрегат | SPXTC08_01 | Unit
Окно смотровое | SPXTC08_010201 | Inspection hole | SPXTagEquipment | Оборудование транспортно-технологическое | SPXTC08_0102 | Transportation-process equipment
Укрытие | SPXTC08_010202 | Shelter | SPXTagEquipment | Оборудование транспортно-технологическое | SPXTC08_0102 | Transportation-process equipment
Шлюз | SPXTC08_010203 | Airlock | SPXTagEquipment | Оборудование транспортно-технологическое | SPXTC08_0102 | Transportation-process equipment
Шлюз для персонала | SPXTC08_01020301 | Personnel airlock | SPXTagEquipment | Шлюз | SPXTC08_010203 | Airlock
Шлюз транспортный | SPXTC08_01020302 | Equipment airlock | SPXTagEquipment | Шлюз | SPXTC08_010203 | Airlock
Люк | SPXTC08_010204 | Hatch | SPXTagEquipment | Оборудование транспортно-технологическое | SPXTC08_0102 | Transportation-process equipment
Ворота | SPXTC08_010205 | Gate | SPXTagEquipment | Оборудование транспортно-технологическое | SPXTC08_0102 | Transportation-process equipment
Дверь | SPXTC08_010206 | Door | SPXTagEquipment | Оборудование транспортно-технологическое | SPXTC08_0102 | Transportation-process equipment
Дверь герметичная | SPXTC08_01020601 | Tight door | SPXTagEquipment | Дверь | SPXTC08_010206 | Door
Дверь металлическая | SPXTC08_01020602 | Metal door | SPXTagEquipment | Дверь | SPXTC08_010206 | Door
Дверь металлическая противопожарная | SPXTC08_01020603 | Fire-resistant metal door | SPXTagEquipment | Дверь | SPXTC08_010206 | Door
Турникет | SPXTC08_010207 | Turnstile | SPXTagEquipment | Оборудование транспортно-технологическое | SPXTC08_0102 | Transportation-process equipment
Крышки проемов | SPXTC08_010208 | Opening cover | SPXTagEquipment | Оборудование транспортно-технологическое | SPXTC08_0102 | Transportation-process equipment
Затвор | SPXTC08_010209 | Gate valve | SPXTagEquipment | Оборудование транспортно-технологическое | SPXTC08_0102 | Transportation-process equipment
Гидрозатвор | SPXTC08_01020901 | Hydraulic seal | SPXTagEquipment | Затвор | SPXTC08_010209 | Gate valve
Затвор плоский | SPXTC08_01020902 | Flat gate valve | SPXTagEquipment | Затвор | SPXTC08_010209 | Gate valve
Фонарь смотровой | SPXTC08_010210 | Sight glass | SPXTagEquipment | Оборудование транспортно-технологическое | SPXTC08_0102 | Transportation-process equipment
Решетка защитная | SPXTC08_010211 | Security grid | SPXTagEquipment | Оборудование транспортно-технологическое | SPXTC08_0102 | Transportation-process equipment
Установка дизель-генераторная | SPXTC08_0103 | Diesel-generator set | SPXTagElectrical | Агрегат | SPXTC08_01 | Unit
Котел пуско-резервной дизельной котельной | SPXTC08_0104 | Boiler of the start-up/standby diesel boiler house | SPXTagEquipment | Агрегат | SPXTC08_01 | Unit
Конструкция прочая | SPXTC08_0105 | Other structures | SPXTagEquipment | Агрегат | SPXTC08_01 | Unit
Оборудование технологическое прочее | SPXTC08_0106 | Other process equipment | SPXTagEquipment | Агрегат | SPXTC08_01 | Unit
Оборудование вспомогательное РУ | SPXTC08_0107 | Reactor plant auxiliary equipment | SPXTagEquipment | Агрегат | SPXTC08_01 | Unit
Стенд инспекции и ремонта ТВС | SPXTC08_0108 | FA inspection and repair bench | SPXTagEquipment | Агрегат | SPXTC08_01 | Unit
Труба выхлопная | SPXTC08_0109 | Exhaust pipe | SPXTagEquipment | Агрегат | SPXTC08_01 | Unit
Система контроля металла РУ | SPXTC08_0110 | Reactor plant metal control system | SPXTagEquipment | Агрегат | SPXTC08_01 | Unit
Оборудование теплообменное | SPXTC08_0111 | Heat exchanging equipment | SPXTagEquipment | Агрегат | SPXTC08_01 | Unit
Машина сушильная | SPXTC08_011101 | Drying machine | SPXTagEquipment | Оборудование теплообменное | SPXTC08_0111 | Heat exchanging equipment
Установка сушильная для обуви | SPXTC08_011102 | Shoes drying unit | SPXTagEquipment | Оборудование теплообменное | SPXTC08_0111 | Heat exchanging equipment
Парогенератор | SPXTC08_011103 | Steam generator | SPXTagEquipment | Оборудование теплообменное | SPXTC08_0111 | Heat exchanging equipment
Конденсатор | SPXTC08_011104 | Condenser | SPXTagEquipment | Оборудование теплообменное | SPXTC08_0111 | Heat exchanging equipment
Подогреватель высокого давления | SPXTC08_011105 | High pressure heater | SPXTagEquipment | Оборудование теплообменное | SPXTC08_0111 | Heat exchanging equipment
Подогреватель низкого давления | SPXTC08_011106 | Low pressure heater | SPXTagEquipment | Оборудование теплообменное | SPXTC08_0111 | Heat exchanging equipment
Теплообменник регенеративный | SPXTC08_011107 | Regenerative heat exchanger | SPXTagEquipment | Оборудование теплообменное | SPXTC08_0111 | Heat exchanging equipment
Теплообменник кожухотрубный | SPXTC08_011108 | Shell-and-tube heat exchanger | SPXTagEquipment | Оборудование теплообменное | SPXTC08_0111 | Heat exchanging equipment
Теплообменник пластинчатый | SPXTC08_011109 | Plate heat exchanger | SPXTagEquipment | Оборудование теплообменное | SPXTC08_0111 | Heat exchanging equipment
Теплообменник змеевиковый | SPXTC08_011110 | Coil-pipe heat exchanger | SPXTagEquipment | Оборудование теплообменное | SPXTC08_0111 | Heat exchanging equipment
Теплообменник типа труба в трубе | SPXTC08_011111 | Tube-in-tube heat exchanger | SPXTagEquipment | Оборудование теплообменное | SPXTC08_0111 | Heat exchanging equipment
Теплообменник смесительный | SPXTC08_011112 | Mixing heat exchanger | SPXTagEquipment | Оборудование теплообменное | SPXTC08_0111 | Heat exchanging equipment
Теплообменник бескорпусной | SPXTC08_011113 | Open frame heat exchanger | SPXTagEquipment | Оборудование теплообменное | SPXTC08_0111 | Heat exchanging equipment
Деаэратор питательной воды | SPXTC08_011114 | Feedwater deaerator | SPXTagEquipment | Оборудование теплообменное | SPXTC08_0111 | Heat exchanging equipment
Градирня сухая | SPXTC08_011115 | Dry cooling cell | SPXTagEquipment | Оборудование теплообменное | SPXTC08_0111 | Heat exchanging equipment
Нагреватель электрический | SPXTC08_011116 | Electric heater | SPXTagEquipment | Оборудование теплообменное | SPXTC08_0111 | Heat exchanging equipment
Электронагреватель проточный | SPXTC08_011117 | Flow electric heater | SPXTagEquipment | Оборудование теплообменное | SPXTC08_0111 | Heat exchanging equipment
Оборудование грузоподъемное и транспортное | SPXTC08_0112 | Hoisting and transport equipment | SPXTagEquipment | Агрегат | SPXTC08_01 | Unit
Оборудование такелажное | SPXTC08_011201 | Rigging equipment | SPXTagEquipment | Оборудование грузоподъемное и транспортное | SPXTC08_0112 | Hoisting and transport equipment
Траверса | SPXTC08_01120101 | Cross-piece | SPXTagEquipment | Оборудование такелажное | SPXTC08_011201 | Rigging equipment
Приспособление чалочное | SPXTC08_01120102 | Pulling device | SPXTagEquipment | Оборудование такелажное | SPXTC08_011201 | Rigging equipment
Кантователь | SPXTC08_01120103 | Tilter | SPXTagEquipment | Оборудование такелажное | SPXTC08_011201 | Rigging equipment
Таль | SPXTC08_01120104 | Hoist | SPXTagEquipment | Оборудование такелажное | SPXTC08_011201 | Rigging equipment
Таль ручная | SPXTC08_0112010401 | Hand pulley | SPXTagEquipment | Таль | SPXTC08_01120104 | Hoist
Таль электрическая | SPXTC08_0112010402 | Electric pulley | SPXTagEquipment | Таль | SPXTC08_01120104 | Hoist
Тележка | SPXTC08_01120105 | Trolley | SPXTagEquipment | Оборудование такелажное | SPXTC08_011201 | Rigging equipment
Тележка гидравлическая | SPXTC08_0112010501 | Hydraulic trolley | SPXTagEquipment | Тележка | SPXTC08_01120105 | Trolley
Тележка транспортная | SPXTC08_0112010502 | Transport trolley | SPXTagEquipment | Тележка | SPXTC08_01120105 | Trolley
Тележка ручная | SPXTC08_0112010503 | Hand truck | SPXTagEquipment | Тележка | SPXTC08_01120105 | Trolley
Тележка электрическая | SPXTC08_0112010504 | Electric trolley | SPXTagEquipment | Тележка | SPXTC08_01120105 | Trolley
Лебедка | SPXTC08_01120106 | Winch | SPXTagEquipment | Оборудование такелажное | SPXTC08_011201 | Rigging equipment
Лебедка ручная | SPXTC08_0112010601 | Hand winch | SPXTagEquipment | Лебедка | SPXTC08_01120106 | Winch
Лебедка электрическая | SPXTC08_0112010602 | Electric winch | SPXTagEquipment | Лебедка | SPXTC08_01120106 | Winch
Гидроманипулятор стационарный | SPXTC08_01120107 | Stationary hydromanipulator | SPXTagEquipment | Оборудование такелажное | SPXTC08_011201 | Rigging equipment
Захват | SPXTC08_01120108 | Grip | SPXTagEquipment | Оборудование такелажное | SPXTC08_011201 | Rigging equipment
Оборудование крановое | SPXTC08_011202 | Crane equipment | SPXTagEquipment | Оборудование грузоподъемное и транспортное | SPXTC08_0112 | Hoisting and transport equipment
Кран консольный | SPXTC08_01120201 | Cantilever crane | SPXTagEquipment | Оборудование крановое | SPXTC08_011202 | Crane equipment
Кран козловой | SPXTC08_01120202 | Gantry crane | SPXTagEquipment | Оборудование крановое | SPXTC08_011202 | Crane equipment
Кран кругового действия | SPXTC08_01120203 | Polar crane | SPXTagEquipment | Оборудование крановое | SPXTC08_011202 | Crane equipment
Кран мостовой | SPXTC08_01120204 | Bridge crane | SPXTagEquipment | Оборудование крановое | SPXTC08_011202 | Crane equipment
Кран эстакады | SPXTC08_01120205 | Trestle crane | SPXTagEquipment | Оборудование крановое | SPXTC08_011202 | Crane equipment
Кран гидравлический | SPXTC08_01120206 | Hydraulic crane | SPXTagEquipment | Оборудование крановое | SPXTC08_011202 | Crane equipment
Лифт | SPXTC08_011203 | Elevator | SPXTagEquipment | Оборудование грузоподъемное и транспортное | SPXTC08_0112 | Hoisting and transport equipment
Машина перегрузочная | SPXTC08_011204 | Refueling machine | SPXTagEquipment | Оборудование грузоподъемное и транспортное | SPXTC08_0112 | Hoisting and transport equipment
Спецавтотранспорт | SPXTC08_011205 | Special motor transport | SPXTagEquipment | Оборудование грузоподъемное и транспортное | SPXTC08_0112 | Hoisting and transport equipment
Автомобиль | SPXTC08_01120501 | Vehicle | SPXTagEquipment | Спецавтотранспорт | SPXTC08_011205 | Special motor transport
Электропогрузчик | SPXTC08_01120502 | Electric loader | SPXTagEquipment | Спецавтотранспорт | SPXTC08_011205 | Special motor transport
Подъемник | SPXTC08_01120503 | Lifting device | SPXTagEquipment | Спецавтотранспорт | SPXTC08_011205 | Special motor transport
Оборудование нестандартное и специнструмент | SPXTC08_011206 | Non-standard equipment and special tools | SPXTagEquipment | Оборудование грузоподъемное и транспортное | SPXTC08_0112 | Hoisting and transport equipment
Амортизатор | SPXTC08_01120601 | Shock absorber | SPXTagEquipment | Оборудование нестандартное и специнструмент | SPXTC08_011206 | Non-standard equipment and special tools
Устройство валоповоротное | SPXTC08_01120602 | Barring gear | SPXTagEquipment | Оборудование нестандартное и специнструмент | SPXTC08_011206 | Non-standard equipment and special tools
Устройство валоповоротное основное | SPXTC08_0112060201 | Main turning gear | SPXTagEquipment | Устройство валоповоротное | SPXTC08_01120602 | Barring gear
Устройство валоповоротное вспомогательное | SPXTC08_0112060202 | Auxiliary turning gear | SPXTagEquipment | Устройство валоповоротное | SPXTC08_01120602 | Barring gear
Домкрат | SPXTC08_01120603 | Jack | SPXTagEquipment | Оборудование нестандартное и специнструмент | SPXTC08_011206 | Non-standard equipment and special tools
Кошка | SPXTC08_01120604 | Crab | SPXTagEquipment | Оборудование нестандартное и специнструмент | SPXTC08_011206 | Non-standard equipment and special tools
Оборудование для монтажа, обслуживания и ремонта РУ | SPXTC08_011207 | Reactor plant installation, maintenance and repair equipment | SPXTagEquipment | Оборудование грузоподъемное и транспортное | SPXTC08_0112 | Hoisting and transport equipment
Оборудование для обращения с внутрикорпусными устройствами РУ | SPXTC08_011208 | Reactor internals handling equipment | SPXTagEquipment | Оборудование грузоподъемное и транспортное | SPXTC08_0112 | Hoisting and transport equipment
Конвейер, транспортер | SPXTC08_0113 | Conveyor, carrier | SPXTagEquipment | Агрегат | SPXTC08_01 | Unit
Гидротранспортер | SPXTC08_011301 | Hydrotransport | SPXTagEquipment | Конвейер, транспортер | SPXTC08_0113 | Conveyor, carrier
Конвейер винтовой | SPXTC08_011302 | Screw conveyor | SPXTagEquipment | Конвейер, транспортер | SPXTC08_0113 | Conveyor, carrier
Конвейер ленточный | SPXTC08_011303 | Belt conveyor | SPXTagEquipment | Конвейер, транспортер | SPXTC08_0113 | Conveyor, carrier
Конвейер поршневой | SPXTC08_011304 | Piston conveyor | SPXTagEquipment | Конвейер, транспортер | SPXTC08_0113 | Conveyor, carrier
Конвейер приводной роликовый | SPXTC08_011305 | Driven roller conveyor | SPXTagEquipment | Конвейер, транспортер | SPXTC08_0113 | Conveyor, carrier
Конвейер роликовый цепной | SPXTC08_011306 | Roller chain conveyor | SPXTagEquipment | Конвейер, транспортер | SPXTC08_0113 | Conveyor, carrier
Транспортер роликовый | SPXTC08_011307 | Roller transfer conveyor | SPXTagEquipment | Конвейер, транспортер | SPXTC08_0113 | Conveyor, carrier
Блок гидрозагрузки | SPXTC08_011308 | Hydraulic loading unit | SPXTagEquipment | Конвейер, транспортер | SPXTC08_0113 | Conveyor, carrier
Растариватель мешков с воздушным фильтром | SPXTC08_011309 | Bag opener with air filter | SPXTagEquipment | Конвейер, транспортер | SPXTC08_0113 | Conveyor, carrier
Оборудование кондиционирования и отопления | SPXTC08_0114 | Conditioning and heating equipment | SPXTagEquipment | Агрегат | SPXTC08_01 | Unit
Кондиционирование | SPXTC08_011401 | Conditioning | SPXTagEquipment | Оборудование кондиционирования и отопления | SPXTC08_0114 | Conditioning and heating equipment
Кондиционер | SPXTC08_01140101 | Air conditioner | SPXTagEquipment | Кондиционирование | SPXTC08_011401 | Conditioning
Установка рециркуляционная охлаждающая | SPXTC08_01140102 | Recirculation cooling plant | SPXTagEquipment | Кондиционирование | SPXTC08_011401 | Conditioning
Воздухоохладитель водяной | SPXTC08_01140103 | Water air cooler | SPXTagEquipment | Кондиционирование | SPXTC08_011401 | Conditioning
Воздухоохладитель непосредственного охлаждения | SPXTC08_01140104 | Direct air cooler | SPXTagEquipment | Кондиционирование | SPXTC08_011401 | Conditioning
Машина холодильная непосредственного охлаждения воздуха | SPXTC08_01140105 | Direct air cooling refrigerator | SPXTagEquipment | Кондиционирование | SPXTC08_011401 | Conditioning
Машина холодильная водоохлаждаемая | SPXTC08_01140106 | Water-cooled refrigerator | SPXTagEquipment | Кондиционирование | SPXTC08_011401 | Conditioning
Глушитель шума | SPXTC08_01140107 | Silencer | SPXTagEquipment | Кондиционирование | SPXTC08_011401 | Conditioning
Установка обеспечения жизнедеятельности персонала | SPXTC08_01140108 | Habitability unit | SPXTagEquipment | Кондиционирование | SPXTC08_011401 | Conditioning
Сплит-система | SPXTC08_01140109 | Split system | SPXTagEquipment | Кондиционирование | SPXTC08_011401 | Conditioning
Блок сплит-системы внутренний | SPXTC08_0114010901 | Split system internal unit | SPXTagEquipment | Сплит-система | SPXTC08_01140109 | Split system
Блок сплит-системы внешний | SPXTC08_0114010902 | Split system external unit | SPXTagEquipment | Сплит-система | SPXTC08_01140109 | Split system
Машина холодильная с воздушным охлаждением | SPXTC08_01140110 | Air cooled refrigerator | SPXTagEquipment | Кондиционирование | SPXTC08_011401 | Conditioning
Отопление | SPXTC08_011402 | Heating | SPXTagEquipment | Оборудование кондиционирования и отопления | SPXTC08_0114 | Conditioning and heating equipment
Воздухонагреватель водяной | SPXTC08_01140201 | Water air heater | SPXTagEquipment | Отопление | SPXTC08_011402 | Heating
Воздухонагреватель электрический | SPXTC08_01140202 | Electric air heater | SPXTagEquipment | Отопление | SPXTC08_011402 | Heating
Агрегат воздушно-отопительный | SPXTC08_01140203 | Air-heating unit | SPXTagEquipment | Отопление | SPXTC08_011402 | Heating
Печь электронагревательная | SPXTC08_01140204 | Electric heating furnace | SPXTagEquipment | Отопление | SPXTC08_011402 | Heating
Панель излучающая | SPXTC08_01140205 | Radiant panel | SPXTagEquipment | Отопление | SPXTC08_011402 | Heating
Устройство от смерзания лопаток | SPXTC08_01140206 | Blade freezing preventer | SPXTagEquipment | Отопление | SPXTC08_011402 | Heating
Пункт индивидуальный тепловой | SPXTC08_01140207 | Individual heat supply center | SPXTagEquipment | Отопление | SPXTC08_011402 | Heating
Конвектор | SPXTC08_01140208 | Convector | SPXTagEquipment | Отопление | SPXTC08_011402 | Heating
Регистр | SPXTC08_01140209 | Register | SPXTagEquipment | Отопление | SPXTC08_011402 | Heating
Радиатор | SPXTC08_01140210 | Radiator | SPXTagEquipment | Отопление | SPXTC08_011402 | Heating
Оборудование кондиционирования и отопления прочее | SPXTC08_011403 | Other equipment of conditioning and heating | SPXTagEquipment | Оборудование кондиционирования и отопления | SPXTC08_0114 | Conditioning and heating equipment
Увлажнитель | SPXTC08_01140301 | Humidifier | SPXTagEquipment | Оборудование кондиционирования и отопления прочее | SPXTC08_011403 | Other equipment of conditioning and heating
Парогенератор для систем ОВиК | SPXTC08_01140302 | Steam generator for HVAC systems | SPXTagEquipment | Оборудование кондиционирования и отопления прочее | SPXTC08_011403 | Other equipment of conditioning and heating
Оборудование прессующее | SPXTC08_0115 | Pressing equipment | SPXTagEquipment | Агрегат | SPXTC08_01 | Unit
Комплекс оборудования для переработки ТРО | SPXTC08_011501 | Equipment set for solid radioactive waste treatment | SPXTagEquipment | Оборудование прессующее | SPXTC08_0115 | Pressing equipment
Комплект оборудования для хранения высокоактивных ТРО | SPXTC08_011502 | Equipment set for storage of high-level SRW | SPXTagEquipment | Оборудование прессующее | SPXTC08_0115 | Pressing equipment
Пресс | SPXTC08_011503 | Compactor | SPXTagEquipment | Оборудование прессующее | SPXTC08_0115 | Pressing equipment
Модуль компрессора | SPXTC08_011504 | Compressor module | SPXTagEquipment | Оборудование прессующее | SPXTC08_0115 | Pressing equipment
Модуль подогрева масла | SPXTC08_011505 | Lube oil preheating module | SPXTagEquipment | Оборудование прессующее | SPXTC08_0115 | Pressing equipment
Модуль передвижного насоса | SPXTC08_011506 | Portable pump module | SPXTagEquipment | Оборудование прессующее | SPXTC08_0115 | Pressing equipment
Модуль баллонов пускового воздуха | SPXTC08_011507 | Starting air recievers module | SPXTagEquipment | Оборудование прессующее | SPXTC08_0115 | Pressing equipment
Модуль системы воздухозабора | SPXTC08_011508 | Air intake system module | SPXTagEquipment | Оборудование прессующее | SPXTC08_0115 | Pressing equipment
Модуль системы газовыхлопа | SPXTC08_011509 | Exhaust gas system module | SPXTagEquipment | Оборудование прессующее | SPXTC08_0115 | Pressing equipment
Оборудование смешивающее | SPXTC08_0116 | Mixing equipment | SPXTagEquipment | Агрегат | SPXTC08_01 | Unit
Оборудование смешивания сред | SPXTC08_011601 | Media mixing equipment | SPXTagEquipment | Оборудование смешивающее | SPXTC08_0116 | Mixing equipment
Декантер | SPXTC08_011602 | Decanter | SPXTagEquipment | Оборудование смешивающее | SPXTC08_0116 | Mixing equipment
Смеситель | SPXTC08_011603 | Mixer | SPXTagEquipment | Оборудование смешивающее | SPXTC08_0116 | Mixing equipment
Бак с мешалкой | SPXTC08_011604 | Tank with agitator | SPXTagEquipment | Оборудование смешивающее | SPXTC08_0116 | Mixing equipment
Бак с обогревом и мешалкой | SPXTC08_011605 | Heated tank with agitator | SPXTagEquipment | Оборудование смешивающее | SPXTC08_0116 | Mixing equipment
Эжектор | SPXTC08_011606 | Ejector | SPXTagEquipment | Оборудование смешивающее | SPXTC08_0116 | Mixing equipment
Оборудование вентилирующее, компрессорное | SPXTC08_0117 | Ventilation, compressor equipment | SPXTagEquipment | Агрегат | SPXTC08_01 | Unit
Воздуходувка (газодувка) | SPXTC08_011701 | Air blower (gas blower) | SPXTagEquipment | Оборудование вентилирующее, компрессорное | SPXTC08_0117 | Ventilation, compressor equipment
Компрессор | SPXTC08_011702 | Compressor | SPXTagEquipment | Оборудование вентилирующее, компрессорное | SPXTC08_0117 | Ventilation, compressor equipment
Блок компрессорно-конденсаторный | SPXTC08_011703 | Compressor-condenser unit | SPXTagEquipment | Оборудование вентилирующее, компрессорное | SPXTC08_0117 | Ventilation, compressor equipment
Вентагрегат канальный | SPXTC08_011704 | Tube axial fan unit | SPXTagEquipment | Оборудование вентилирующее, компрессорное | SPXTC08_0117 | Ventilation, compressor equipment
Вентагрегат крышный | SPXTC08_011705 | Roof fan unit | SPXTagEquipment | Оборудование вентилирующее, компрессорное | SPXTC08_0117 | Ventilation, compressor equipment
Вентагрегат осевой | SPXTC08_011706 | Axial fan unit | SPXTagEquipment | Оборудование вентилирующее, компрессорное | SPXTC08_0117 | Ventilation, compressor equipment
Вентагрегат радиальный | SPXTC08_011707 | Radial fan unit | SPXTagEquipment | Оборудование вентилирующее, компрессорное | SPXTC08_0117 | Ventilation, compressor equipment
Воздуховод | SPXTC08_011708 | Air duct | SPXTagEquipment | Оборудование вентилирующее, компрессорное | SPXTC08_0117 | Ventilation, compressor equipment
Дефлектор | SPXTC08_011709 | Deflector | SPXTagEquipment | Оборудование вентилирующее, компрессорное | SPXTC08_0117 | Ventilation, compressor equipment
Оборудование насосное | SPXTC08_0118 | Pumping equipment | SPXTagEquipment | Агрегат | SPXTC08_01 | Unit
Гидромодуль | SPXTC08_011801 | Hydromodule | SPXTagEquipment | Оборудование насосное | SPXTC08_0118 | Pumping equipment
Насосный агрегат главный циркуляционный | SPXTC08_011802 | Reactor coolant pump set | SPXTagEquipment | Оборудование насосное | SPXTC08_0118 | Pumping equipment
Насос вихревой | SPXTC08_011803 | Peripheral pump | SPXTagEquipment | Оборудование насосное | SPXTC08_0118 | Pumping equipment
Насос водокольцевой | SPXTC08_011804 | Liquid ring pump | SPXTagEquipment | Оборудование насосное | SPXTC08_0118 | Pumping equipment
Насос поворотно-лопастной | SPXTC08_011805 | Axial flow pump with adjustable pitch blades | SPXTagEquipment | Оборудование насосное | SPXTC08_0118 | Pumping equipment
Насос центробежный | SPXTC08_011806 | Centrifugal pump | SPXTagEquipment | Оборудование насосное | SPXTC08_0118 | Pumping equipment
Насос винтовой | SPXTC08_011807 | Screw pump | SPXTagEquipment | Оборудование насосное | SPXTC08_0118 | Pumping equipment
Насос плунжерный | SPXTC08_011808 | Plunger pump | SPXTagEquipment | Оборудование насосное | SPXTC08_0118 | Pumping equipment
Насос поршневой | SPXTC08_011809 | Piston pump | SPXTagEquipment | Оборудование насосное | SPXTC08_0118 | Pumping equipment
Насос шестерёнчатый | SPXTC08_011810 | Gear pump | SPXTagEquipment | Оборудование насосное | SPXTC08_0118 | Pumping equipment
Насос-дозатор | SPXTC08_011811 | Dosing pump | SPXTagEquipment | Оборудование насосное | SPXTC08_0118 | Pumping equipment
Насос передвижной | SPXTC08_011812 | Portable pump | SPXTagEquipment | Оборудование насосное | SPXTC08_0118 | Pumping equipment
Насос ручной | SPXTC08_011813 | Hand pump | SPXTagEquipment | Оборудование насосное | SPXTC08_0118 | Pumping equipment
Насос струйный | SPXTC08_011814 | Jet pump | SPXTagEquipment | Оборудование насосное | SPXTC08_0118 | Pumping equipment
Насос перистальтический | SPXTC08_011815 | Peristaltic pump | SPXTagEquipment | Оборудование насосное | SPXTC08_0118 | Pumping equipment
Насос погружной | SPXTC08_011816 | Submersible pump | SPXTagEquipment | Оборудование насосное | SPXTC08_0118 | Pumping equipment
Установка поддержания давления | SPXTC08_011817 | Pressure maintenance set | SPXTagEquipment | Оборудование насосное | SPXTC08_0118 | Pumping equipment
Блок дозирования | SPXTC08_011818 | Dosing unit | SPXTagEquipment | Оборудование насосное | SPXTC08_0118 | Pumping equipment
Насос импеллерный | SPXTC08_011819 | Impeller pump | SPXTagEquipment | Оборудование насосное | SPXTC08_0118 | Pumping equipment
Насос полупогружной | SPXTC08_011820 | Semi-submersible pump | SPXTagEquipment | Оборудование насосное | SPXTC08_0118 | Pumping equipment
Аппарат промывочный | SPXTC08_011821 | Flushing device | SPXTagEquipment | Оборудование насосное | SPXTC08_0118 | Pumping equipment
Привод ОР | SPXTC08_0119 | CR drive | SPXTagEquipment | Агрегат | SPXTC08_01 | Unit
Устройство очистки, сушки, фильтрования | SPXTC08_0120 | Purification, drying, filtration device | SPXTagEquipment | Агрегат | SPXTC08_01 | Unit
Устройство очистки | SPXTC08_012001 | Purification device | SPXTagEquipment | Устройство очистки, сушки, фильтрования | SPXTC08_0120 | Purification, drying, filtration device
Декарбонизатор | SPXTC08_01200101 | Decarbonizer | SPXTagEquipment | Устройство очистки | SPXTC08_012001 | Purification device
Блок декарбонизации | SPXTC08_01200102 | Decarbonization unit | SPXTagEquipment | Устройство очистки | SPXTC08_012001 | Purification device
Гидроциклон | SPXTC08_01200103 | Hydrocyclone | SPXTagEquipment | Устройство очистки | SPXTC08_012001 | Purification device
Центрифуга | SPXTC08_01200104 | Centrifuge | SPXTagEquipment | Устройство очистки | SPXTC08_012001 | Purification device
Камера дезинфекционная | SPXTC08_01200105 | Disinfection chamber | SPXTagEquipment | Устройство очистки | SPXTC08_012001 | Purification device
Пароманекен | SPXTC08_01200106 | Steam form finisher | SPXTagEquipment | Устройство очистки | SPXTC08_012001 | Purification device
Шкаф пятновыводной | SPXTC08_01200107 | Spotting cabinet | SPXTagEquipment | Устройство очистки | SPXTC08_012001 | Purification device
Душ для глаз с раковиной | SPXTC08_01200108 | Eye shower with sink | SPXTagEquipment | Устройство очистки | SPXTC08_012001 | Purification device
Установка душевая | SPXTC08_01200109 | Shower facility | SPXTagEquipment | Устройство очистки | SPXTC08_012001 | Purification device
Машина стиральная | SPXTC08_01200110 | Washing machine | SPXTagEquipment | Устройство очистки | SPXTC08_012001 | Purification device
Дегазатор | SPXTC08_01200111 | Degasifier | SPXTagEquipment | Устройство очистки | SPXTC08_012001 | Purification device
Установка УФ-обеззараживания | SPXTC08_01200112 | UV disinfection unit | SPXTagEquipment | Устройство очистки | SPXTC08_012001 | Purification device
Установка электродеионизации | SPXTC08_01200113 | Electrodeionization plant | SPXTagEquipment | Устройство очистки | SPXTC08_012001 | Purification device
Сетка водоочистная вращающаяся | SPXTC08_01200114 | Traveling band screen | SPXTagEquipment | Устройство очистки | SPXTC08_012001 | Purification device
Решетка сороудерживающая | SPXTC08_01200115 | Trash rack | SPXTagEquipment | Устройство очистки | SPXTC08_012001 | Purification device
Решетка оборотная | SPXTC08_01200116 | Revolving chain screen | SPXTagEquipment | Устройство очистки | SPXTC08_012001 | Purification device
Установка флотационная | SPXTC08_01200117 | Flotation plant | SPXTagEquipment | Устройство очистки | SPXTC08_012001 | Purification device
Рекомбинатор водорода пассивный автокаталитический | SPXTC08_01200118 | Passive autocatalytic hydrogen recombiner | SPXTagEquipment | Устройство очистки | SPXTC08_012001 | Purification device
Установка дезактивации | SPXTC08_01200119 | Decontamination unit | SPXTagEquipment | Устройство очистки | SPXTC08_012001 | Purification device
Сепаратор-пароперегреватель | SPXTC08_01200120 | Moisture separator reheater | SPXTagEquipment | Устройство очистки | SPXTC08_012001 | Purification device
Устройство рыбоотпугивающее | SPXTC08_01200121 | Fish deterrent | SPXTagEquipment | Устройство очистки | SPXTC08_012001 | Purification device
Шламоотделитель магнитный | SPXTC08_01200122 | Magnetic sludge separator | SPXTagEquipment | Устройство очистки | SPXTC08_012001 | Purification device
Машина очистная | SPXTC08_01200123 | Cleaning machine | SPXTagEquipment | Устройство очистки | SPXTC08_012001 | Purification device
Каплеотбойник | SPXTC08_01200124 | Drip pan | SPXTagInstrument | Устройство очистки | SPXTC08_012001 | Purification device
Установка обратного осмоса | SPXTC08_01200125 | Reverse osmosis plant | SPXTagEquipment | Устройство очистки | SPXTC08_012001 | Purification device
Установка реагентной обработки морской воды | SPXTC08_01200126 | Seawater reactant treatment plant | SPXTagEquipment | Устройство очистки | SPXTC08_012001 | Purification device
Оборудование разделения жидких сред | SPXTC08_01200127 | Liquid media separation equipment | SPXTagEquipment | Устройство очистки | SPXTC08_012001 | Purification device
Промыватель отходящих газов | SPXTC08_01200128 | Waste gas pre-washer | SPXTagEquipment | Устройство очистки | SPXTC08_012001 | Purification device
Отстойник-флокулятор | SPXTC08_01200129 | Sedimentation tank-flocculator | SPXTagEquipment | Устройство очистки | SPXTC08_012001 | Purification device
Установка фильтр-прессов | SPXTC08_01200130 | Filter press unit | SPXTagEquipment | Устройство очистки | SPXTC08_012001 | Purification device
Устройство сушки | SPXTC08_012002 | Drying equipment | SPXTagEquipment | Устройство очистки, сушки, фильтрования | SPXTC08_0120 | Purification, drying, filtration device
Осушитель адсорбционный | SPXTC08_01200201 | Adsorption dryer | SPXTagEquipment | Устройство сушки | SPXTC08_012002 | Drying equipment
Осушитель рефрижераторный | SPXTC08_01200202 | Refrigeration dryer | SPXTagEquipment | Устройство сушки | SPXTC08_012002 | Drying equipment
Аппарат выпарной | SPXTC08_01200203 | Evaporator | SPXTagEquipment | Устройство сушки | SPXTC08_012002 | Drying equipment
Шкаф сушильный | SPXTC08_01200204 | Drying cabinet | SPXTagEquipment | Устройство сушки | SPXTC08_012002 | Drying equipment
Оборудование фильтрующее | SPXTC08_012003 | Filtration device | SPXTagEquipment | Устройство очистки, сушки, фильтрования | SPXTC08_0120 | Purification, drying, filtration device
Фильтр ионообменный | SPXTC08_01200301 | Ion-exchange filter | SPXTagEquipment | Оборудование фильтрующее | SPXTC08_012003 | Filtration device
Фильтр мембранный | SPXTC08_01200302 | Membrane filter | SPXTagEquipment | Оборудование фильтрующее | SPXTC08_012003 | Filtration device
Фильтр механический | SPXTC08_01200303 | Mechanical filter | SPXTagEquipment | Оборудование фильтрующее | SPXTC08_012003 | Filtration device
Фильтр патронный | SPXTC08_01200304 | Cartridge filter | SPXTagEquipment | Оборудование фильтрующее | SPXTC08_012003 | Filtration device
Фильтр самоочищающийся | SPXTC08_01200305 | Self-cleaning filter | SPXTagEquipment | Оборудование фильтрующее | SPXTC08_012003 | Filtration device
Фильтр сеточный | SPXTC08_01200306 | Strainer | SPXTagEquipment | Оборудование фильтрующее | SPXTC08_012003 | Filtration device
Фильтр смешанного действия | SPXTC08_01200307 | Mixed bed filter | SPXTagEquipment | Оборудование фильтрующее | SPXTC08_012003 | Filtration device
Фильтр-абсорбер | SPXTC08_01200308 | Adsorbtion filter | SPXTagEquipment | Оборудование фильтрующее | SPXTC08_012003 | Filtration device
Фильтр-контейнер | SPXTC08_01200309 | Filter-container | SPXTagEquipment | Оборудование фильтрующее | SPXTC08_012003 | Filtration device
Фильтр-ловушка | SPXTC08_01200310 | Filter-trap | SPXTagEquipment | Оборудование фильтрующее | SPXTC08_012003 | Filtration device
Фильтр-регенератор | SPXTC08_01200311 | Regeneration filter | SPXTagEquipment | Оборудование фильтрующее | SPXTC08_012003 | Filtration device
Фильтр цеолитовый | SPXTC08_01200312 | Zeolite filter | SPXTagEquipment | Оборудование фильтрующее | SPXTC08_012003 | Filtration device
Фильтр аэрозольный | SPXTC08_01200313 | Aerosol filter | SPXTagEquipment | Оборудование фильтрующее | SPXTC08_012003 | Filtration device
Фильтр йодный | SPXTC08_01200314 | Iodine filter | SPXTagEquipment | Оборудование фильтрующее | SPXTC08_012003 | Filtration device
Устройство фильтрующее УЛР | SPXTC08_01200315 | Core catcher filtering devices | SPXTagEquipment | Оборудование фильтрующее | SPXTC08_012003 | Filtration device
Фильтр грубой очистки | SPXTC08_01200316 | Coarse filter | SPXTagEquipment | Оборудование фильтрующее | SPXTC08_012003 | Filtration device
Фильтр тонкой очистки (аэрозольный) | SPXTC08_01200317 | Aerosol fine filter | SPXTagEquipment | Оборудование фильтрующее | SPXTC08_012003 | Filtration device
Фильтр угольный (йодный) | SPXTC08_01200318 | Iodine charcoal filter | SPXTagEquipment | Оборудование фильтрующее | SPXTC08_012003 | Filtration device
Установка фильтровальная | SPXTC08_01200319 | Filtering unit | SPXTagEquipment | Оборудование фильтрующее | SPXTC08_012003 | Filtration device
Установка самопромывных фильтров | SPXTC08_01200320 | Self-cleaning filter plant | SPXTagEquipment | Оборудование фильтрующее | SPXTC08_012003 | Filtration device
Фильтр самоочищающийся механический | SPXTC08_01200321 | Self-cleaning mechanical filter | SPXTagEquipment | Оборудование фильтрующее | SPXTC08_012003 | Filtration device
Контейнер перфорированный | SPXTC08_01200322 | Perforated container | SPXTagEquipment | Оборудование фильтрующее | SPXTC08_012003 | Filtration device
Установка ультрафильтрации | SPXTC08_01200323 | Ultrafiltration plant | SPXTagEquipment | Оборудование фильтрующее | SPXTC08_012003 | Filtration device
Фильтр-пресс | SPXTC08_01200324 | Filter-press | SPXTagEquipment | Оборудование фильтрующее | SPXTC08_012003 | Filtration device
Оборудование устройств очистки, сушки, фильтрования прочее | SPXTC08_012004 | Other equipment of purification, drying, filtration device | SPXTagEquipment | Устройство очистки, сушки, фильтрования | SPXTC08_0120 | Purification, drying, filtration device
Фильтродержатель устройства радиационного контроля | SPXTC08_01200401 | Filter holder of radiation monitoring device | SPXTagEquipment | Оборудование устройств очистки, сушки, фильтрования прочее | SPXTC08_012004 | Other equipment of purification, drying, filtration device
Аппарат контактный | SPXTC08_01200402 | Gas recombiner | SPXTagEquipment | Оборудование устройств очистки, сушки, фильтрования прочее | SPXTC08_012004 | Other equipment of purification, drying, filtration device
Модуль первичных средств измерения | SPXTC08_01200403 | Primary measurement module | SPXTagEquipment | Оборудование устройств очистки, сушки, фильтрования прочее | SPXTC08_012004 | Other equipment of purification, drying, filtration device
Устройство входное | SPXTC08_01200404 | Inlet device | SPXTagEquipment | Оборудование устройств очистки, сушки, фильтрования прочее | SPXTC08_012004 | Other equipment of purification, drying, filtration device
Устройство защиты приямка | SPXTC08_01200405 | Sump protection device | SPXTagEquipment | Оборудование устройств очистки, сушки, фильтрования прочее | SPXTC08_012004 | Other equipment of purification, drying, filtration device
Устройство пробоотборное радиационного контроля | SPXTC08_01200406 | Sampling device for radiation monitoring | SPXTagEquipment | Оборудование устройств очистки, сушки, фильтрования прочее | SPXTC08_012004 | Other equipment of purification, drying, filtration device
Затариватель | SPXTC08_01200407 | Bagging machine | SPXTagEquipment | Оборудование устройств очистки, сушки, фильтрования прочее | SPXTC08_012004 | Other equipment of purification, drying, filtration device
Оборудование мастерских | SPXTC08_0121 | Workshop equipment | SPXTagEquipment | Агрегат | SPXTC08_01 | Unit
Пресс гладильный | SPXTC08_012101 | Ironing press | SPXTagEquipment | Оборудование мастерских | SPXTC08_0121 | Workshop equipment
Оборудование станочное | SPXTC08_012102 | Machining equipment | SPXTagEquipment | Оборудование мастерских | SPXTC08_0121 | Workshop equipment
Стеллаж | SPXTC08_012103 | Rack | SPXTagEquipment | Оборудование мастерских | SPXTC08_0121 | Workshop equipment
Оборудование стеллажное | SPXTC08_012104 | Rack equipment | SPXTagEquipment | Оборудование мастерских | SPXTC08_0121 | Workshop equipment
Вешало | SPXTC08_012105 | Hanger | SPXTagEquipment | Оборудование мастерских | SPXTC08_0121 | Workshop equipment
Оборудование для лаборатории | SPXTC08_0122 | Equipment for laboratory | SPXTagEquipment | Агрегат | SPXTC08_01 | Unit
Система подготовки проб и измерений | SPXTC08_012201 | Sample preparation and measurement system | SPXTagEquipment | Оборудование для лаборатории | SPXTC08_0122 | Equipment for laboratory
Бокс пробоотборный | SPXTC08_012202 | Sampling box | SPXTagEquipment | Оборудование для лаборатории | SPXTC08_0122 | Equipment for laboratory
Модуль отбора проб | SPXTC08_012203 | Sampling module | SPXTagEquipment | Оборудование для лаборатории | SPXTC08_0122 | Equipment for laboratory
Блок для извлечения проб | SPXTC08_012204 | Sample extraction unit | SPXTagEquipment | Оборудование для лаборатории | SPXTC08_0122 | Equipment for laboratory
Модуль рециркуляционный | SPXTC08_012205 | Recirculation module | SPXTagEquipment | Оборудование для лаборатории | SPXTC08_0122 | Equipment for laboratory
Щит измерений | SPXTC08_012206 | Measurement board | SPXTagEquipment | Оборудование для лаборатории | SPXTC08_0122 | Equipment for laboratory
Устройство подготовки проб | SPXTC08_012207 | Sample preparation device | SPXTagEquipment | Оборудование для лаборатории | SPXTC08_0122 | Equipment for laboratory
Камера отбора проб | SPXTC08_012208 | Sampling bag | SPXTagEquipment | Оборудование для лаборатории | SPXTC08_0122 | Equipment for laboratory
Мебель лабораторная | SPXTC08_012209 | Laboratory furniture | SPXTagEquipment | Оборудование для лаборатории | SPXTC08_0122 | Equipment for laboratory
Бокс воздушников | SPXTC08_012210 | Air vent box | SPXTagEquipment | Оборудование для лаборатории | SPXTC08_0122 | Equipment for laboratory
Оборудование лабораторное | SPXTC08_012211 | Laboratory equipment | SPXTagEquipment | Оборудование для лаборатории | SPXTC08_0122 | Equipment for laboratory
Котел электродный паровой | SPXTC08_0123 | Electrode steam boiler | SPXTagEquipment | Агрегат | SPXTC08_01 | Unit
Аппарат | SPXTC08_02 | Apparatus | SPXTagEquipment | Классификатор ПП | SPXTC_Top | Tag classification
Сосуд, емкость | SPXTC08_0201 | Vessel, tank | SPXTagEquipment | Аппарат | SPXTC08_02 | Apparatus
Реактор | SPXTC08_020101 | Reactor | SPXTagEquipment | Сосуд, емкость | SPXTC08_0201 | Vessel, tank
Компенсатор давления | SPXTC08_020102 | Pressurizer | SPXTagEquipment | Сосуд, емкость | SPXTC08_0201 | Vessel, tank
Барботёр | SPXTC08_020103 | Relief tank | SPXTagEquipment | Сосуд, емкость | SPXTC08_0201 | Vessel, tank
Баллон газовый | SPXTC08_020104 | Gas cylinder | SPXTagEquipment | Сосуд, емкость | SPXTC08_0201 | Vessel, tank
Расширитель дренажей | SPXTC08_020105 | Drainage expansion tank | SPXTagEquipment | Сосуд, емкость | SPXTC08_0201 | Vessel, tank
Оборудование УЛР | SPXTC08_020106 | Core catcher equipment | SPXTagEquipment | Сосуд, емкость | SPXTC08_0201 | Vessel, tank
Бак без обогрева | SPXTC08_020107 | Non-heated tank | SPXTagEquipment | Сосуд, емкость | SPXTC08_0201 | Vessel, tank
Бак с обогревом | SPXTC08_020108 | Heated tank | SPXTagEquipment | Сосуд, емкость | SPXTC08_0201 | Vessel, tank
Модуль пожаротушения тонкораспыленной водой | SPXTC08_020109 | Water mist fire-fighting modules | SPXTagEquipment | Сосуд, емкость | SPXTC08_0201 | Vessel, tank
Модуль газового пожаротушения | SPXTC08_020110 | Gas fire-fighting module | SPXTagEquipment | Сосуд, емкость | SPXTC08_0201 | Vessel, tank
Ороситель дренчерный | SPXTC08_020112 | Drencher sprinkler | SPXTagEquipment | Сосуд, емкость | SPXTC08_0201 | Vessel, tank
Ороситель дренчерный тонко-распыленной воды | SPXTC08_020114 | Water mist drencher sprinkler | SPXTagEquipment | Сосуд, емкость | SPXTC08_0201 | Vessel, tank
Пробоотборник | SPXTC08_020116 | Sampler | SPXTagEquipment | Сосуд, емкость | SPXTC08_0201 | Vessel, tank
Тара | SPXTC08_020117 | Tare | SPXTagEquipment | Сосуд, емкость | SPXTC08_0201 | Vessel, tank
Бочка | SPXTC08_020118 | Drum | SPXTagEquipment | Сосуд, емкость | SPXTC08_0201 | Vessel, tank
Поддон душевой | SPXTC08_020119 | Shower tray | SPXTagEquipment | Сосуд, емкость | SPXTC08_0201 | Vessel, tank
Трап | SPXTC08_020120 | Drain | SPXTagEquipment | Сосуд, емкость | SPXTC08_0201 | Vessel, tank
Ванна для дезактивации | SPXTC08_020121 | Decontamination bath | SPXTagEquipment | Сосуд, емкость | SPXTC08_0201 | Vessel, tank
Бункер | SPXTC08_020122 | Bin | SPXTagEquipment | Сосуд, емкость | SPXTC08_0201 | Vessel, tank
Воздухосборник | SPXTC08_020123 | Air collector | SPXTagEquipment | Сосуд, емкость | SPXTC08_0201 | Vessel, tank
Емкость | SPXTC08_020124 | Vessel | SPXTagEquipment | Сосуд, емкость | SPXTC08_0201 | Vessel, tank
Контейнер | SPXTC08_020125 | Container | SPXTagEquipment | Сосуд, емкость | SPXTC08_0201 | Vessel, tank
Гидрозатвор переливной | SPXTC08_020127 | Overflow hydroseal | SPXTagEquipment | Сосуд, емкость | SPXTC08_0201 | Vessel, tank
Емкость измерительная | SPXTC08_020128 | Measuring vessel | SPXTagInstrument | Сосуд, емкость | SPXTC08_0201 | Vessel, tank
Сепаратор | SPXTC08_020129 | Separator | SPXTagEquipment | Сосуд, емкость | SPXTC08_0201 | Vessel, tank
Деаэратор подпитки и борного регулирования | SPXTC08_020130 | Makeup and boron control deaerator | SPXTagEquipment | Сосуд, емкость | SPXTC08_0201 | Vessel, tank
Насос пневмокамерный (Монжюс) | SPXTC08_020131 | Pneumatic chamber pump (Montejus) | SPXTagEquipment | Сосуд, емкость | SPXTC08_0201 | Vessel, tank
Блок усиленной химической промывки | SPXTC08_020132 | Amplified chemical flushing unit | SPXTagEquipment | Сосуд, емкость | SPXTC08_0201 | Vessel, tank
Сопло разбрызгивающее | SPXTC08_020133 | Spray nozzle | SPXTagEquipment | Сосуд, емкость | SPXTC08_0201 | Vessel, tank
Демпфер | SPXTC08_020134 | Pulsation damper | SPXTagEquipment | Сосуд, емкость | SPXTC08_0201 | Vessel, tank
Сатуратор | SPXTC08_020135 | Saturator | SPXTagEquipment | Сосуд, емкость | SPXTC08_0201 | Vessel, tank
Цилиндр мерный | SPXTC08_020136 | Calibration pot | SPXTagEquipment | Сосуд, емкость | SPXTC08_0201 | Vessel, tank
Бак вакуумный | SPXTC08_020137 | Detraining tank | SPXTagEquipment | Сосуд, емкость | SPXTC08_0201 | Vessel, tank
Устройство дроссельное | SPXTC08_0202 | Throttling device | SPXTagInstrument | Аппарат | SPXTC08_02 | Apparatus
Опоры, несущие конструкции, трубопроводные проходки | SPXTC08_0203 | Supports, load-bearing structures, pipeline penetrations | SPXTagEquipment | Аппарат | SPXTC08_02 | Apparatus
Площадка обслуживания | SPXTC08_020301 | Maintenance platform | SPXTagEquipment | Опоры, несущие конструкции, трубопроводные проходки | SPXTC08_0203 | Supports, load-bearing structures, pipeline penetrations
Опора для транспортно-технологического оборудования | SPXTC08_020302 | Support for transport and handling equipment | SPXTagEquipment | Опоры, несущие конструкции, трубопроводные проходки | SPXTC08_0203 | Supports, load-bearing structures, pipeline penetrations
Элемент крепления или закладная РУ | SPXTC08_020303 | Reactor fastener or embedded part | SPXTagEquipment | Опоры, несущие конструкции, трубопроводные проходки | SPXTC08_0203 | Supports, load-bearing structures, pipeline penetrations
Деталь закладная шлюза для персонала | SPXTC08_020304 | Personnel airlock embedded part | SPXTagEquipment | Опоры, несущие конструкции, трубопроводные проходки | SPXTC08_0203 | Supports, load-bearing structures, pipeline penetrations
Деталь закладная шлюза транспортного | SPXTC08_020305 | Equipment airlock embedded part | SPXTagEquipment | Опоры, несущие конструкции, трубопроводные проходки | SPXTC08_0203 | Supports, load-bearing structures, pipeline penetrations
Часть опорная БК | SPXTC08_020306 | Supporting structure for dumper unit (DU) | SPXTagEquipment | Опоры, несущие конструкции, трубопроводные проходки | SPXTC08_0203 | Supports, load-bearing structures, pipeline penetrations
Затворохранилище | SPXTC08_020307 | Gate storage | SPXTagEquipment | Опоры, несущие конструкции, трубопроводные проходки | SPXTC08_0203 | Supports, load-bearing structures, pipeline penetrations
Виброизолятор | SPXTC08_020309 | Vibration isolator | SPXTagEquipment | Опоры, несущие конструкции, трубопроводные проходки | SPXTC08_0203 | Supports, load-bearing structures, pipeline penetrations
Виброизолятор с вязким демпфером | SPXTC08_020310 | Vibration isolator with viscous damper | SPXTagEquipment | Опоры, несущие конструкции, трубопроводные проходки | SPXTC08_0203 | Supports, load-bearing structures, pipeline penetrations
Опора | SPXTC08_020312 | Support | SPXTagEquipment | Опоры, несущие конструкции, трубопроводные проходки | SPXTC08_0203 | Supports, load-bearing structures, pipeline penetrations
Устройство удерживающее трубопровод | SPXTC08_020313 | Pipeline restrainer | SPXTagEquipment | Опоры, несущие конструкции, трубопроводные проходки | SPXTC08_0203 | Supports, load-bearing structures, pipeline penetrations
Проходка трубопроводная | SPXTC08_020314 | Pipeline penetration | SPXTagEquipment | Опоры, несущие конструкции, трубопроводные проходки | SPXTC08_0203 | Supports, load-bearing structures, pipeline penetrations
Проходка трубопроводная герметичная (ГП) | SPXTC08_02031401 | Tight pipeline penetration | SPXTagEquipment | Проходка трубопроводная | SPXTC08_020314 | Pipeline penetration
ГП трубопроводная через оболочку здания реактора | SPXTC08_0203140101 | Tight process pipeline penetrations of the reactor building containment | SPXTagEquipment | Проходка трубопроводная герметичная (ГП) | SPXTC08_02031401 | Tight pipeline penetration
ГП бака-приямка через оболочку здания реактора | SPXTC08_0203140102 | Tight process penetrations of the reactor building containment sump tank | SPXTagEquipment | Проходка трубопроводная герметичная (ГП) | SPXTC08_02031401 | Tight pipeline penetration
Проходка трубопроводная неподвижная в контурных стенах | SPXTC08_02031403 | Contour walls fixed pipeline penetration | SPXTagEquipment | Проходка трубопроводная | SPXTC08_020314 | Pipeline penetration
Устройства раскрепляющие для ТУК | SPXTC08_020315 | Setting tool for packaging set | SPXTagEquipment | Опоры, несущие конструкции, трубопроводные проходки | SPXTC08_0203 | Supports, load-bearing structures, pipeline penetrations
Устройства раскрепляющие для чехлов транспортных | SPXTC08_020316 | Setting tool for transfer basket | SPXTagEquipment | Опоры, несущие конструкции, трубопроводные проходки | SPXTC08_0203 | Supports, load-bearing structures, pipeline penetrations
Деталь закладная | SPXTC08_020317 | Embedded part | SPXTagEquipment | Опоры, несущие конструкции, трубопроводные проходки | SPXTC08_0203 | Supports, load-bearing structures, pipeline penetrations
Опора для кабельной металлоконструкции | SPXTC08_020318 | Support for cable metalwork | SPXTagEquipment | Опоры, несущие конструкции, трубопроводные проходки | SPXTC08_0203 | Supports, load-bearing structures, pipeline penetrations
Трубопровод | SPXTC08_0204 | Pipeline | SPXTagEquipment | Аппарат | SPXTC08_02 | Apparatus
Устройство паросбросное | SPXTC08_020401 | Steam relief device | SPXTagEquipment | Трубопровод | SPXTC08_0204 | Pipeline
Трубопровод главный циркуляционный | SPXTC08_020402 | Reactor coolant pipeline | SPXTagEquipment | Трубопровод | SPXTC08_0204 | Pipeline
Трубопровод РУ | SPXTC08_020403 | Reactor plant pipeline | SPXTagEquipment | Трубопровод | SPXTC08_0204 | Pipeline
Труба | SPXTC08_020404 | Pipe | SPXTagEquipment | Трубопровод | SPXTC08_0204 | Pipeline
Колено | SPXTC08_020405 | Elbow | SPXTagEquipment | Трубопровод | SPXTC08_0204 | Pipeline
Патрубок | SPXTC08_020406 | Nozzle | SPXTagEquipment | Трубопровод | SPXTC08_0204 | Pipeline
Переход | SPXTC08_020407 | Transition | SPXTagEquipment | Трубопровод | SPXTC08_0204 | Pipeline
Тройник | SPXTC08_020408 | Tee | SPXTagEquipment | Трубопровод | SPXTC08_0204 | Pipeline
Заглушка поворотная | SPXTC08_020410 | Spectacle blind | SPXTagEquipment | Трубопровод | SPXTC08_0204 | Pipeline
Бобышка | SPXTC08_020411 | Boss | SPXTagEquipment | Трубопровод | SPXTC08_0204 | Pipeline
Компенсатор | SPXTC08_020412 | Compensator | SPXTagEquipment | Трубопровод | SPXTC08_0204 | Pipeline
Щит водный | SPXTC08_020413 | Water board | SPXTagEquipment | Трубопровод | SPXTC08_0204 | Pipeline
Стабилизатор давления | SPXTC08_0205 | Pressure stabilizer | SPXTagEquipment | Аппарат | SPXTC08_02 | Apparatus
Изоляция | SPXTC08_0206 | Insulation | SPXTagEquipment | Аппарат | SPXTC08_02 | Apparatus
Изоляция быстросъемная тепловая РУ | SPXTC08_020601 | Quick detachable heat insulation of reactor plant | SPXTagEquipment | Изоляция | SPXTC08_0206 | Insulation
Изоляция тепловая | SPXTC08_020602 | Thermal insulation | SPXTagEquipment | Изоляция | SPXTC08_0206 | Insulation
Контур измерительный (точка контроля) | SPXTC08_03 | Measurement circuit (control point) | TOIProcessFunction | Классификатор ПП | SPXTC_Top | Tag classification
Контур измерительный давления | SPXTC08_0301 | Pressure measurement circuit | TOIProcessFunction | Контур измерительный (точка контроля) | SPXTC08_03 | Measurement circuit (control point)
Контур измерительный уровня | SPXTC08_0302 | Level measurement circuit | TOIProcessFunction | Контур измерительный (точка контроля) | SPXTC08_03 | Measurement circuit (control point)
Контур измерительный расхода | SPXTC08_0303 | Flow measurement circuit | TOIProcessFunction | Контур измерительный (точка контроля) | SPXTC08_03 | Measurement circuit (control point)
Контур измерительный влажности | SPXTC08_0304 | Humidity measurement circuit | TOIProcessFunction | Контур измерительный (точка контроля) | SPXTC08_03 | Measurement circuit (control point)
Контур измерительный плотности | SPXTC08_0305 | Density measurement circuit | TOIProcessFunction | Контур измерительный (точка контроля) | SPXTC08_03 | Measurement circuit (control point)
Контур измерительный электрических величин (ток, напряжение) | SPXTC08_0306 | Electrical variables measurement circuit (current, voltage) | TOIProcessFunction | Контур измерительный (точка контроля) | SPXTC08_03 | Measurement circuit (control point)
Контур измерительный дистанции (длина, положение) | SPXTC08_0307 | Distance measurement circuit (length, position) | TOIProcessFunction | Контур измерительный (точка контроля) | SPXTC08_03 | Measurement circuit (control point)
Ручной ввод информации (например пожарная кнопка) | SPXTC08_0308 | Manual information input (e.g. fire alarm button) | TOIProcessFunction | Контур измерительный (точка контроля) | SPXTC08_03 | Measurement circuit (control point)
Контур измерительный времени | SPXTC08_0309 | Time measurement circuit | TOIProcessFunction | Контур измерительный (точка контроля) | SPXTC08_03 | Measurement circuit (control point)
Контур измерительный излучения (контроль пламени) | SPXTC08_0310 | Emission measurement circuit (flame monitoring) | TOIProcessFunction | Контур измерительный (точка контроля) | SPXTC08_03 | Measurement circuit (control point)
Контур измерительный температуры | SPXTC08_0311 | Temperature measurement circuit | TOIProcessFunction | Контур измерительный (точка контроля) | SPXTC08_03 | Measurement circuit (control point)
Контур измерительный радиационных параметров | SPXTC08_0312 | Radiation parameters measurement circuit | TOIProcessFunction | Контур измерительный (точка контроля) | SPXTC08_03 | Measurement circuit (control point)
Контур измерительный показателей качества, исключая CD, CM, CV | SPXTC08_0313 | Measuring circuit for quality parameters excluding CD, CM, CV | TOIProcessFunction | Контур измерительный (точка контроля) | SPXTC08_03 | Measurement circuit (control point)
Контур измерительный скорости (обороты, ускорение) | SPXTC08_0314 | Speed measurement circuit (revolutions, acceleration) | TOIProcessFunction | Контур измерительный (точка контроля) | SPXTC08_03 | Measurement circuit (control point)
Контур измерительный составных и других величин | SPXTC08_0315 | Combined and other variables measurement circuit | TOIProcessFunction | Контур измерительный (точка контроля) | SPXTC08_03 | Measurement circuit (control point)
Контур измерительный вязкости | SPXTC08_0316 | Viscosity measurement circuit | TOIProcessFunction | Контур измерительный (точка контроля) | SPXTC08_03 | Measurement circuit (control point)
Контур измерительный веса (масса) | SPXTC08_0317 | Weight (mass) measurement circuit | TOIProcessFunction | Контур измерительный (точка контроля) | SPXTC08_03 | Measurement circuit (control point)
Контур измерительный нейтронного потока | SPXTC08_0318 | Neutron flux measurement circuit | TOIProcessFunction | Контур измерительный (точка контроля) | SPXTC08_03 | Measurement circuit (control point)
Контур измерительный колебаний (растяжения) | SPXTC08_0319 | Vibration (expansion) measurement circuit | TOIProcessFunction | Контур измерительный (точка контроля) | SPXTC08_03 | Measurement circuit (control point)
Прибор и датчик измерительный | SPXTC08_04 | Appliance and measuring sensor | SPXTagInstrument | Классификатор ПП | SPXTC_Top | Tag classification
Извещатель | SPXTC08_0401 | Detector | SPXTagInstrument | Прибор и датчик измерительный | SPXTC08_04 | Appliance and measuring sensor
Извещатель пожарный точечный | SPXTC08_040101 | Point type fire detectors | SPXTagInstrument | Извещатель | SPXTC08_0401 | Detector
Извещатель пожарный линейный | SPXTC08_040102 | Line type fire detectors | SPXTagInstrument | Извещатель | SPXTC08_0401 | Detector
Извещатель пожарный аспирационный | SPXTC08_040103 | Aspirating type fire detectors | SPXTagInstrument | Извещатель | SPXTC08_0401 | Detector
Извещатель пожарный специального применения | SPXTC08_040104 | For special use type fire detectors | SPXTagInstrument | Извещатель | SPXTC08_0401 | Detector
Извещатель пожарный мультисенсорный | SPXTC08_040105 | Multi-sensor fire detector | SPXTagInstrument | Извещатель | SPXTC08_0401 | Detector
Извещатель пожарный ручной | SPXTC08_040106 | Manual call points | SPXTagInstrument | Извещатель | SPXTC08_0401 | Detector
Извещатель положения | SPXTC08_040107 | Position detector | SPXTagInstrument | Извещатель | SPXTC08_0401 | Detector
Прибор измерения давления и перепада давления | SPXTC08_0402 | Pressure and differential pressure measurement instrument | SPXTagInstrument | Прибор и датчик измерительный | SPXTC08_04 | Appliance and measuring sensor
Прибор измерения расхода | SPXTC08_0403 | Flow measurement instrument | SPXTagInstrument | Прибор и датчик измерительный | SPXTC08_04 | Appliance and measuring sensor
Прибор измерения влажности | SPXTC08_0404 | Humidity measurement instrument | SPXTagInstrument | Прибор и датчик измерительный | SPXTC08_04 | Appliance and measuring sensor
Прибор измерения концентрации | SPXTC08_0405 | Concentration measurement instrument | SPXTagInstrument | Прибор и датчик измерительный | SPXTC08_04 | Appliance and measuring sensor
Прибор измерения и регулирования уровня | SPXTC08_0406 | Level measurement and control instrument | SPXTagInstrument | Прибор и датчик измерительный | SPXTC08_04 | Appliance and measuring sensor
Прибор измерения веса (масса) | SPXTC08_0407 | Weight (mass) measurement instrument | SPXTagInstrument | Прибор и датчик измерительный | SPXTC08_04 | Appliance and measuring sensor
Прибор измерения скорости (обороты, ускорение) | SPXTC08_0408 | Speed measurement instrument (revolutions, acceleration) | SPXTagInstrument | Прибор и датчик измерительный | SPXTC08_04 | Appliance and measuring sensor
Сигнализатор | SPXTC08_0409 | Switch | SPXTagInstrument | Прибор и датчик измерительный | SPXTC08_04 | Appliance and measuring sensor
Датчик электрохимического потенциала | SPXTC08_0410 | Electrochemical potential sensor | SPXTagEquipment | Прибор и датчик измерительный | SPXTC08_04 | Appliance and measuring sensor
Датчик поляризационного сопротивления | SPXTC08_0411 | Polarization resistance sensor | SPXTagEquipment | Прибор и датчик измерительный | SPXTC08_04 | Appliance and measuring sensor
Счетчик водомерный | SPXTC08_0412 | Water meter | SPXTagInstrument | Прибор и датчик измерительный | SPXTC08_04 | Appliance and measuring sensor
Устройство разбраковки спецодежды по радиоактивному загрязнению | SPXTC08_0413 | Device for working clothes sorting by radioactive contamination | SPXTagEquipment | Прибор и датчик измерительный | SPXTC08_04 | Appliance and measuring sensor
Хроматограф | SPXTC08_0414 | Chromatograph | SPXTagEquipment | Прибор и датчик измерительный | SPXTC08_04 | Appliance and measuring sensor
Прибор измерения температуры | SPXTC08_0415 | Temperature measurement instrument | SPXTagInstrument | Прибор и датчик измерительный | SPXTC08_04 | Appliance and measuring sensor
Устройство детектирования радиоактивных параметров среды | SPXTC08_0416 | Detection device for radiation parameters of medium | SPXTagInstrument | Прибор и датчик измерительный | SPXTC08_04 | Appliance and measuring sensor
Устройство детектирования рад. параметров среды (стационарное) | SPXTC08_041601 | Detection device for radiation parameters of medium (stationary) | SPXTagInstrument | Устройство детектирования радиоактивных параметров среды | SPXTC08_0416 | Detection device for radiation parameters of medium
Устройство детектирования рад. параметров среды (мобильное) | SPXTC08_041602 | Detection device for radiation parameters of medium (mobile) | SPXTagInstrument | Устройство детектирования радиоактивных параметров среды | SPXTC08_0416 | Detection device for radiation parameters of medium
Устройство дозиметрического контроля | SPXTC08_041603 | Dosimetric monitoring device | SPXTagInstrument | Устройство детектирования радиоактивных параметров среды | SPXTC08_0416 | Detection device for radiation parameters of medium
Дозиметр термолюминесцентный | SPXTC08_041604 | Thermoluminescent dosimeter | SPXTagInstrument | Устройство детектирования радиоактивных параметров среды | SPXTC08_0416 | Detection device for radiation parameters of medium
Дозиметр электронный | SPXTC08_041605 | Electronic dosimeter | SPXTagInstrument | Устройство детектирования радиоактивных параметров среды | SPXTC08_0416 | Detection device for radiation parameters of medium
Спектрометр излучений человека | SPXTC08_041606 | Human radiation spectrometer | SPXTagInstrument | Устройство детектирования радиоактивных параметров среды | SPXTC08_0416 | Detection device for radiation parameters of medium
Устройство контроля радиоактивного загрязнения персонала | SPXTC08_041607 | Personnel radioactive contamination monitoring device | SPXTagInstrument | Устройство детектирования радиоактивных параметров среды | SPXTC08_0416 | Detection device for radiation parameters of medium
Устройство контроля радиоактивного загрязнения предметов | SPXTC08_041608 | Object radioactive contamination monitoring device | SPXTagInstrument | Устройство детектирования радиоактивных параметров среды | SPXTC08_0416 | Detection device for radiation parameters of medium
Прибор лабораторный | SPXTC08_041609 | Laboratory instrument | SPXTagInstrument | Устройство детектирования радиоактивных параметров среды | SPXTC08_0416 | Detection device for radiation parameters of medium
Установка спектрометрическая | SPXTC08_041610 | Spectrometric unit | SPXTagInstrument | Устройство детектирования радиоактивных параметров среды | SPXTC08_0416 | Detection device for radiation parameters of medium
Прибор ядерный, радиоизотопный | SPXTC08_041611 | Nuclear radioisotope instrument | SPXTagInstrument | Устройство детектирования радиоактивных параметров среды | SPXTC08_0416 | Detection device for radiation parameters of medium
Блок детектирования | SPXTC08_041612 | Detection unit | SPXTagInstrument | Устройство детектирования радиоактивных параметров среды | SPXTC08_0416 | Detection device for radiation parameters of medium
Прибор измерения плотности | SPXTC08_0417 | Density measurement instrument | SPXTagInstrument | Прибор и датчик измерительный | SPXTC08_04 | Appliance and measuring sensor
Прибор измерения вязкости | SPXTC08_0418 | Viscosity measurement instrument | SPXTagInstrument | Прибор и датчик измерительный | SPXTC08_04 | Appliance and measuring sensor
Контур регулирующий | SPXTC08_05 | Closed loop control | TOIProcessFunction | Классификатор ПП | SPXTC_Top | Tag classification
Контур регулирующий плотности | SPXTC08_0501 | Density closed loop control | TOIProcessFunction | Контур регулирующий | SPXTC08_05 | Closed loop control
Контур регулирующий электрических величин (ток, напряжение) | SPXTC08_0502 | Electical variables closed loop control (e.g. current, voltage, power) | TOIProcessFunction | Контур регулирующий | SPXTC08_05 | Closed loop control
Контур регулирующий расхода (массовый расход) | SPXTC08_0503 | Flow closed loop control (mass flow rate) | TOIProcessFunction | Контур регулирующий | SPXTC08_05 | Closed loop control
Контур регулирующий дистанции (длина, положение) | SPXTC08_0504 | Distance closed loop control (length, position) | TOIProcessFunction | Контур регулирующий | SPXTC08_05 | Closed loop control
Контур регулирующий времени | SPXTC08_0505 | Time closed loop control | TOIProcessFunction | Контур регулирующий | SPXTC08_05 | Closed loop control
Контур регулирующий уровня (также линия разделения сред) | SPXTC08_0506 | Level closed loop control (also for media separation line) | TOIProcessFunction | Контур регулирующий | SPXTC08_05 | Closed loop control
Контур регулирующий влажности | SPXTC08_0507 | Humidity closed loop control | TOIProcessFunction | Контур регулирующий | SPXTC08_05 | Closed loop control
Контур регулирующий давления | SPXTC08_0508 | Pressure closed loop control | TOIProcessFunction | Контур регулирующий | SPXTC08_05 | Closed loop control
Показатель качества (анализ, свойство вещества) | SPXTC08_0509 | Quality variables (analysis, material property) | TOIProcessFunction | Контур регулирующий | SPXTC08_05 | Closed loop control
Контур регулирующий величины излучения | SPXTC08_0510 | Radiation variable closed loop control | TOIProcessFunction | Контур регулирующий | SPXTC08_05 | Closed loop control
Контур регулирующий скорости (обороты, ускорение) | SPXTC08_0511 | Speed closed loop control (velocity, acceleration) | TOIProcessFunction | Контур регулирующий | SPXTC08_05 | Closed loop control
Контур регулирующий температуры | SPXTC08_0512 | Temperature closed loop control | TOIProcessFunction | Контур регулирующий | SPXTC08_05 | Closed loop control
Контур регулирующий составных и других величин | SPXTC08_0513 | Combined and other variables closed loop control | TOIProcessFunction | Контур регулирующий | SPXTC08_05 | Closed loop control
Контур регулирующий вязкости | SPXTC08_0514 | Viscosity closed loop control | TOIProcessFunction | Контур регулирующий | SPXTC08_05 | Closed loop control
Контур регулирующий силы тяжести (масса) | SPXTC08_0515 | Weight (mass) closed loop control | TOIProcessFunction | Контур регулирующий | SPXTC08_05 | Closed loop control
Контур регулирующий нейтронного потока | SPXTC08_0516 | Neutron flux closed loop control | TOIProcessFunction | Контур регулирующий | SPXTC08_05 | Closed loop control
Контур регулирующий колебаний (растяжения) | SPXTC08_0517 | Vibration (expansion) closed loop control | TOIProcessFunction | Контур регулирующий | SPXTC08_05 | Closed loop control
Обработка сигналов | SPXTC08_06 | Signal conditioning | TOISPXSignal | Классификатор ПП | SPXTC_Top | Tag classification
Управление, блочный уровень | SPXTC08_0601 | Open loop control, unit control | TOISPXSignal | Обработка сигналов | SPXTC08_06 | Signal conditioning
Управление, группами | SPXTC08_0602 | Open loop control, group control | TOISPXSignal | Обработка сигналов | SPXTC08_06 | Signal conditioning
Управление, подгруппами | SPXTC08_0603 | Open loop control, subgroup control | TOISPXSignal | Обработка сигналов | SPXTC08_06 | Signal conditioning
Управление | SPXTC08_0604 | Open loop control | TOISPXSignal | Обработка сигналов | SPXTC08_06 | Signal conditioning
Управление, частичное | SPXTC08_0605 | Open loop control, subloop control | TOISPXSignal | Обработка сигналов | SPXTC08_06 | Signal conditioning
Сигнализация и сообщения | SPXTC08_0606 | Alarm, annunciation | TOIProcessFunction | Обработка сигналов | SPXTC08_06 | Signal conditioning
Сигнализация и сообщения, традиционные | SPXTC08_0607 | Alarm, annunciation, conventional | TOISPXSignal | Обработка сигналов | SPXTC08_06 | Signal conditioning
Сигнализация и сообщения, видеокадры управл. и контроля | SPXTC08_0608 | Alarm, annunciation, for control and monitoring video frames | TOISPXSignal | Обработка сигналов | SPXTC08_06 | Signal conditioning
Сигнализация и сообщения, объединенные | SPXTC08_0609 | Alarm, annunciation, gated | TOISPXSignal | Обработка сигналов | SPXTC08_06 | Signal conditioning
Вычислительная машина, контроль персонала | SPXTC08_0610 | Process computer, access control | TOISPXSignal | Обработка сигналов | SPXTC08_06 | Signal conditioning
Вычислительная машина, расчет критериев | SPXTC08_0611 | Process computer, criteria annunciation | TOISPXSignal | Обработка сигналов | SPXTC08_06 | Signal conditioning
Вычислительная машина, наблюдение | SPXTC08_0612 | Process computer, supervision | TOISPXSignal | Обработка сигналов | SPXTC08_06 | Signal conditioning
ЭВМ, внутренняя автоматизация (переработка сигналов) | SPXTC08_0613 | PC, internal automation (signal processing) | TOISPXSignal | Обработка сигналов | SPXTC08_06 | Signal conditioning
Защита реактора | SPXTC08_0614 | Reactor protection | TOISPXSignal | Обработка сигналов | SPXTC08_06 | Signal conditioning
Обработка бинарных и аналоговых сигналов объединенная | SPXTC08_0615 | Combined analog and binary signal conditioning | TOISPXSignal | Обработка сигналов | SPXTC08_06 | Signal conditioning
Защита, электрическая | SPXTC08_0616 | Protection, electrical | TOISPXSignal | Обработка сигналов | SPXTC08_06 | Signal conditioning
Защита | SPXTC08_0617 | Protection | TOIProcessFunction | Обработка сигналов | SPXTC08_06 | Signal conditioning
Защита, не относящаяся к агрегатам | SPXTC08_0618 | Protection, non-equipment-unit-related | TOISPXSignal | Обработка сигналов | SPXTC08_06 | Signal conditioning
Защита, агрегатов | SPXTC08_0619 | Protection, for superior equipment units | TOISPXSignal | Обработка сигналов | SPXTC08_06 | Signal conditioning
Контур косвенный измерительный | SPXTC08_07 | Indirect measurement circuit | TOISPXCalculatedParametr | Классификатор ПП | SPXTC_Top | Tag classification
Контур косвенный измерительный плотности | SPXTC08_0701 | Indirect density measurement circuit | TOISPXCalculatedParametr | Контур косвенный измерительный | SPXTC08_07 | Indirect measurement circuit
Контур косвенный измерительный электр. величин (ток, напряжение) | SPXTC08_0702 | Indirect electrical variables measurement circuit (current, voltage) | TOISPXCalculatedParametr | Контур косвенный измерительный | SPXTC08_07 | Indirect measurement circuit
Контур косвенный измерительный расхода | SPXTC08_0703 | Indirect flow measurement circuit | TOISPXCalculatedParametr | Контур косвенный измерительный | SPXTC08_07 | Indirect measurement circuit
Контур косвенный измерительный дистанции (длина, положение) | SPXTC08_0704 | Indirect distance measurement circuit (length, position) | TOISPXCalculatedParametr | Контур косвенный измерительный | SPXTC08_07 | Indirect measurement circuit
Контур косвенный измерительный времени | SPXTC08_0705 | Indirect time measurement circuit | TOISPXCalculatedParametr | Контур косвенный измерительный | SPXTC08_07 | Indirect measurement circuit
Контур косвенный измерительный уровня | SPXTC08_0706 | Indirect level measurement circuit | TOISPXCalculatedParametr | Контур косвенный измерительный | SPXTC08_07 | Indirect measurement circuit
Контур косвенный измерительный влажности | SPXTC08_0707 | Indirect humidity measurement circuit | TOISPXCalculatedParametr | Контур косвенный измерительный | SPXTC08_07 | Indirect measurement circuit
Контур косвенный измерительный давления | SPXTC08_0708 | Indirect pressure measurement circuit | TOISPXCalculatedParametr | Контур косвенный измерительный | SPXTC08_07 | Indirect measurement circuit
Контур косвенный измерительный концентрации | SPXTC08_0709 | Indirect concentration measurement circuit | TOISPXCalculatedParametr | Контур косвенный измерительный | SPXTC08_07 | Indirect measurement circuit
Контур косвенный измерительный величины излучения | SPXTC08_0710 | Indirect radiation parameters measurement circuit | TOISPXCalculatedParametr | Контур косвенный измерительный | SPXTC08_07 | Indirect measurement circuit
Контур косвенный измерительный скорости (обороты, ускорение) | SPXTC08_0711 | Indirect speed measurement circuit (revolutions, acceleration) | TOISPXCalculatedParametr | Контур косвенный измерительный | SPXTC08_07 | Indirect measurement circuit
Контур косвенный измерительный температуры | SPXTC08_0712 | Indirect temperature measurement circuit | TOISPXCalculatedParametr | Контур косвенный измерительный | SPXTC08_07 | Indirect measurement circuit
Контур косвенный измерительный составных и других величин | SPXTC08_0713 | Indirect combined and other variables measurement circuit | TOISPXCalculatedParametr | Контур косвенный измерительный | SPXTC08_07 | Indirect measurement circuit
Контур косвенный измерительный вязкости | SPXTC08_0714 | Indirect viscosity measurement circuit | TOISPXCalculatedParametr | Контур косвенный измерительный | SPXTC08_07 | Indirect measurement circuit
Контур косвенный измерительный веса (масса) | SPXTC08_0715 | Indirect weight (mass) measurement circuit | TOISPXCalculatedParametr | Контур косвенный измерительный | SPXTC08_07 | Indirect measurement circuit
Контур косвенный измерительный нейтронного потока | SPXTC08_0716 | Indirect neutron flux measurement circuit | TOISPXCalculatedParametr | Контур косвенный измерительный | SPXTC08_07 | Indirect measurement circuit
Контур косвенный измерительный колебаний (растяжения) | SPXTC08_0717 | Indirect vibration (expansion) measurement circuit | TOISPXCalculatedParametr | Контур косвенный измерительный | SPXTC08_07 | Indirect measurement circuit
Устройство электротехническое | SPXTC08_08 | Electrotechnical device | SPXTagElectrical | Классификатор ПП | SPXTC_Top | Tag classification
Устройство постоянного тока | SPXTC08_0801 | Direct current device | SPXTagElectrical | Устройство электротехническое | SPXTC08_08 | Electrotechnical device
Шкаф питания | SPXTC08_080101 | Power supply cabinet | SPXTagElectrical | Устройство постоянного тока | SPXTC08_0801 | Direct current device
Агрегат бесперебойного питания | SPXTC08_080102 | Uninterruptible power supply unit | SPXTagElectrical | Устройство постоянного тока | SPXTC08_0801 | Direct current device
Выпрямитель | SPXTC08_080103 | Rectifier | SPXTagElectrical | Устройство постоянного тока | SPXTC08_0801 | Direct current device
Инвертор | SPXTC08_080104 | Inverter | SPXTagElectrical | Устройство постоянного тока | SPXTC08_0801 | Direct current device
Батарея аккумуляторная | SPXTC08_080106 | Storage battery | SPXTagElectrical | Устройство постоянного тока | SPXTC08_0801 | Direct current device
Блок питания | SPXTC08_080107 | Power supply unit | SPXTagElectrical | Устройство постоянного тока | SPXTC08_0801 | Direct current device
Устройство распределительное | SPXTC08_0802 | Switchgear | SPXTagElectrical | Устройство электротехническое | SPXTC08_08 | Electrotechnical device
Устройство генераторное распределительное | SPXTC08_080201 | Generator switchgear | SPXTagElectrical | Устройство распределительное | SPXTC08_0802 | Switchgear
Устройство распределительное низкого напряжения | SPXTC08_080202 | Low voltage switchgear | SPXTagElectrical | Устройство распределительное | SPXTC08_0802 | Switchgear
Устройство распределительное среднего напряжения | SPXTC08_080203 | Medium voltage switchgear | SPXTagElectrical | Устройство распределительное | SPXTC08_0802 | Switchgear
Устройство распределительное высокого напряжения | SPXTC08_080204 | High voltage switchgear | SPXTagElectrical | Устройство распределительное | SPXTC08_0802 | Switchgear
Устройство распределительное постоянного тока | SPXTC08_080205 | Direct current switchgear | SPXTagElectrical | Устройство распределительное | SPXTC08_0802 | Switchgear
Устройство трансформаторное | SPXTC08_0803 | Transformer equipment | SPXTagElectrical | Устройство электротехническое | SPXTC08_08 | Electrotechnical device
Трансформатор напряжения | SPXTC08_080301 | Voltage transformer | SPXTagElectrical | Устройство трансформаторное | SPXTC08_0803 | Transformer equipment
Трансформатор тока | SPXTC08_080302 | Current transformer | SPXTagElectrical | Устройство трансформаторное | SPXTC08_0803 | Transformer equipment
Трансформатор силовой | SPXTC08_080303 | Power transformer | SPXTagElectrical | Устройство трансформаторное | SPXTC08_0803 | Transformer equipment
Трансформатор тока оптический | SPXTC08_080304 | Optical current transformer | SPXTagElectrical | Устройство трансформаторное | SPXTC08_0803 | Transformer equipment
Трансформатор напряжения оптический | SPXTC08_080305 | Optical voltage transformer | SPXTagElectrical | Устройство трансформаторное | SPXTC08_0803 | Transformer equipment
Трансформатор комбинированный | SPXTC08_080306 | Combined transformer | SPXTagElectrical | Устройство трансформаторное | SPXTC08_0803 | Transformer equipment
Устройство коммутации | SPXTC08_0804 | Switching equipment | SPXTagElectrical | Устройство электротехническое | SPXTC08_08 | Electrotechnical device
Ограничитель перенапряжения нелинейный | SPXTC08_080401 | Surge arrester | SPXTagElectrical | Устройство коммутации | SPXTC08_0804 | Switching equipment
Выключатель высоковольтный | SPXTC08_080402 | High-voltage circuit breaker | SPXTagElectrical | Устройство коммутации | SPXTC08_0804 | Switching equipment
Выключатель генераторный | SPXTC08_080403 | Generator circuit breaker | SPXTagElectrical | Устройство коммутации | SPXTC08_0804 | Switching equipment
Выключатель низковольтный | SPXTC08_080404 | Low-voltage circuit breaker | SPXTagElectrical | Устройство коммутации | SPXTC08_0804 | Switching equipment
Разъединитель | SPXTC08_080405 | Disconnector | SPXTagElectrical | Устройство коммутации | SPXTC08_0804 | Switching equipment
Заземлитель | SPXTC08_080406 | Earthing switch | SPXTagElectrical | Устройство коммутации | SPXTC08_0804 | Switching equipment
Предохранитель | SPXTC08_080407 | Fuse | SPXTagElectrical | Устройство коммутации | SPXTC08_0804 | Switching equipment
Пост для подключения | SPXTC08_080408 | Connection post | SPXTagElectrical | Устройство коммутации | SPXTC08_0804 | Switching equipment
Розетка силовая | SPXTC08_080409 | Power socket | SPXTagElectrical | Устройство коммутации | SPXTC08_0804 | Switching equipment
Изделие кабельное | SPXTC08_0805 | Cable product | SPXTagElectrical | Устройство электротехническое | SPXTC08_08 | Electrotechnical device
Кабель | SPXTC08_080501 | Cable | SPXTagElectrical | Изделие кабельное | SPXTC08_0805 | Cable product
Кабель для прокладки в гермозоне | SPXTC08_080502 | Cable for laying in the containment | SPXTagElectrical | Изделие кабельное | SPXTC08_0805 | Cable product
Кабель греющий | SPXTC08_080503 | Heating cable | SPXTagElectrical | Изделие кабельное | SPXTC08_0805 | Cable product
Поток кабельный по территории и зданиям | SPXTC08_0806 | Cable run within the site and buildings | SPXTagElectrical | Устройство электротехническое | SPXTC08_08 | Electrotechnical device
Трасса кабельная | SPXTC08_0809 | Cable route | SPXTagEquipment | Устройство электротехническое | SPXTC08_08 | Electrotechnical device
Машины электрические | SPXTC08_0810 | Electric machine | SPXTagEquipment | Устройство электротехническое | SPXTC08_08 | Electrotechnical device
Двигатель | SPXTC08_081001 | Motor | SPXTagEquipment | Машины электрические | SPXTC08_0810 | Electric machine
Электропривод | SPXTC08_081002 | Electric drive | SPXTagElectrical | Машины электрические | SPXTC08_0810 | Electric machine
Генератор | SPXTC08_081003 | Generator | SPXTagElectrical | Машины электрические | SPXTC08_0810 | Electric machine
Двигатель ГЦНА | SPXTC08_081004 | RCPS motor | SPXTagEquipment | Машины электрические | SPXTC08_0810 | Electric machine
Токопровод | SPXTC08_0811 | Busduct | SPXTagElectrical | Устройство электротехническое | SPXTC08_08 | Electrotechnical device
Проходка герметичная кабельная (ГП) | SPXTC08_0812 | Electrical penetration assemblies | SPXTagElectrical | Устройство электротехническое | SPXTC08_08 | Electrotechnical device
ГП через оболочку здания реактора для кабелей 10 кВ | SPXTC08_081201 | Electrical penetration assemblies in containment structures for cables of 10 kV | SPXTagElectrical | Проходка герметичная кабельная (ГП) | SPXTC08_0812 | Electrical penetration assemblies
ГП через оболочку здания реактора для кабелей до 1000 В | SPXTC08_081202 | Electrical penetration assemblies in containment structures for cables up to 1000 V | SPXTagElectrical | Проходка герметичная кабельная (ГП) | SPXTC08_0812 | Electrical penetration assemblies
ГП через оболочку здания реактора для кабелей до 500 В | SPXTC08_081203 | Electrical penetration assemblies in containment structures for cables up to 500 V | SPXTagElectrical | Проходка герметичная кабельная (ГП) | SPXTC08_0812 | Electrical penetration assemblies
Труба закладная для ГП | SPXTC08_0813 | Embedded pipe for electrical penetration assemblies | SPXTagElectrical | Устройство электротехническое | SPXTC08_08 | Electrotechnical device
Труба закладная для ГП для кабелей 10 кВ | SPXTC08_081301 | Embedded pipe for electrical penetration assemblies for cables of 10 kV | SPXTagElectrical | Труба закладная для ГП | SPXTC08_0813 | Embedded pipe for electrical penetration assemblies
Труба закладная для ГП для кабелей до 1000 В | SPXTC08_081302 | Embedded pipe for electrical penetration assemblies for cables up to 1000 V | SPXTagElectrical | Труба закладная для ГП | SPXTC08_0813 | Embedded pipe for electrical penetration assemblies
Труба закладная для ГП для кабелей до 500 В | SPXTC08_081303 | Embedded pipe for electrical penetration assemblies for cables up to 500 V | SPXTagElectrical | Труба закладная для ГП | SPXTC08_0813 | Embedded pipe for electrical penetration assemblies
Точка подключения переносного оборудования | SPXTC08_0815 | Connection Point | TagConnectionPoint | Устройство электротехническое | SPXTC08_08 | Electrotechnical device
Оборудование систем связи и автоматизации | SPXTC08_09 | Communication and automation systems main equipment | SPXTagElectrical | Классификатор ПП | SPXTC_Top | Tag classification
Оборудование основное систем связи и коммутации | SPXTC08_0901 | Main switching and communication systems equipment | SPXTagElectrical | Оборудование систем связи и автоматизации | SPXTC08_09 | Communication and automation systems main equipment
Станция автоматическая телефонная | SPXTC08_090101 | Private automatic branch exchange | SPXTagElectrical | Оборудование основное систем связи и коммутации | SPXTC08_0901 | Main switching and communication systems equipment
Станция базовая | SPXTC08_090102 | Base station | SPXTagElectrical | Оборудование основное систем связи и коммутации | SPXTC08_0901 | Main switching and communication systems equipment
Коммутатор с транкинговым контроллером | SPXTC08_090103 | Switchboard with trunking controller | SPXTagElectrical | Оборудование основное систем связи и коммутации | SPXTC08_0901 | Main switching and communication systems equipment
Оборудование видеоматричной коммутации и контроля | SPXTC08_090104 | Video matrix and control equipment | SPXTagElectrical | Оборудование основное систем связи и коммутации | SPXTC08_0901 | Main switching and communication systems equipment
Радиостанция абонентская стационарная | SPXTC08_090105 | User fixed radio station | SPXTagElectrical | Оборудование основное систем связи и коммутации | SPXTC08_0901 | Main switching and communication systems equipment
Радиостанция абонентская стационарная Virve | SPXTC08_090106 | Virve user fixed radio station | SPXTagElectrical | Оборудование основное систем связи и коммутации | SPXTC08_0901 | Main switching and communication systems equipment
Репитер | SPXTC08_090107 | Repeater | SPXTagElectrical | Оборудование основное систем связи и коммутации | SPXTC08_0901 | Main switching and communication systems equipment
Репитер Virve | SPXTC08_090108 | Virve repeater | SPXTagElectrical | Оборудование основное систем связи и коммутации | SPXTC08_0901 | Main switching and communication systems equipment
Станция записи | SPXTC08_090109 | Recording station | SPXTagElectrical | Оборудование основное систем связи и коммутации | SPXTC08_0901 | Main switching and communication systems equipment
Терминал спутниковой связи | SPXTC08_090110 | Satellite communication terminal | SPXTagElectrical | Оборудование основное систем связи и коммутации | SPXTC08_0901 | Main switching and communication systems equipment
Оборудование усилительно-распределительное | SPXTC08_090111 | Amplifying distribution equipment | SPXTagElectrical | Оборудование основное систем связи и коммутации | SPXTC08_0901 | Main switching and communication systems equipment
Оборудование центральное коммутационное | SPXTC08_090112 | Central switching equipment | SPXTagElectrical | Оборудование основное систем связи и коммутации | SPXTC08_0901 | Main switching and communication systems equipment
Коммутатор цифровой | SPXTC08_090113 | Digital switchboard | SPXTagElectrical | Оборудование основное систем связи и коммутации | SPXTC08_0901 | Main switching and communication systems equipment
Станция часовая микропроцессорная | SPXTC08_090114 | Micro-processor modular master clock | SPXTagElectrical | Оборудование основное систем связи и коммутации | SPXTC08_0901 | Main switching and communication systems equipment
Коммутатор сетевой | SPXTC08_090115 | Network switch | SPXTagElectrical | Оборудование основное систем связи и коммутации | SPXTC08_0901 | Main switching and communication systems equipment
Шлюз сетевой | SPXTC08_090116 | Network gateway | SPXTagElectrical | Оборудование основное систем связи и коммутации | SPXTC08_0901 | Main switching and communication systems equipment
Шкаф коммутаторный сетевой | SPXTC08_090117 | Network switching cabinet | SPXTagElectrical | Оборудование основное систем связи и коммутации | SPXTC08_0901 | Main switching and communication systems equipment
Шкаф расширения и управления | SPXTC08_090118 | Extension and control cabinet | SPXTagElectrical | Оборудование основное систем связи и коммутации | SPXTC08_0901 | Main switching and communication systems equipment
Шкаф распределительный ЛВС | SPXTC08_090119 | LAN distribution cabinet | SPXTagElectrical | Оборудование основное систем связи и коммутации | SPXTC08_0901 | Main switching and communication systems equipment
Оборудование коммутационно-распределительное | SPXTC08_0902 | Distribution and switching equipment | SPXTagElectrical | Оборудование систем связи и автоматизации | SPXTC08_09 | Communication and automation systems main equipment
Кросс кабельный распределительный | SPXTC08_090201 | Cable distribution frame | SPXTagElectrical | Оборудование коммутационно-распределительное | SPXTC08_0902 | Distribution and switching equipment
Коробка питания оптическая | SPXTC08_090202 | Power supply optical box | SPXTagElectrical | Оборудование коммутационно-распределительное | SPXTC08_0902 | Distribution and switching equipment
Коробка соединительная оптическая | SPXTC08_090204 | Optical connection box | SPXTagElectrical | Оборудование коммутационно-распределительное | SPXTC08_0902 | Distribution and switching equipment
Блок соединительный IRR | SPXTC08_090206 | Relay unit IRR | SPXTagElectrical | Оборудование коммутационно-распределительное | SPXTC08_0902 | Distribution and switching equipment
Шкаф кабельный распределительный | SPXTC08_090207 | Cable distribution cabinet | SPXTagElectrical | Оборудование коммутационно-распределительное | SPXTC08_0902 | Distribution and switching equipment
Элементы соединительные кабельной сети | SPXTC08_0903 | Connection devices of cable network | SPXTagElectrical | Оборудование систем связи и автоматизации | SPXTC08_09 | Communication and automation systems main equipment
Коробка клеммная | SPXTC08_090301 | Terminal box | SPXTagElectrical | Элементы соединительные кабельной сети | SPXTC08_0903 | Connection devices of cable network
Коробка распределительная кабельная | SPXTC08_090303 | Cable distribution box | SPXTagElectrical | Элементы соединительные кабельной сети | SPXTC08_0903 | Connection devices of cable network
Розетка телекоммуникационная | SPXTC08_090305 | Telecommunication socket | SPXTagElectrical | Элементы соединительные кабельной сети | SPXTC08_0903 | Connection devices of cable network
Коробка распределительная телефонная | SPXTC08_090307 | Telephone distribution box | SPXTagElectrical | Элементы соединительные кабельной сети | SPXTC08_0903 | Connection devices of cable network
Блок коммутации сигналов | SPXTC08_090309 | Signal switching unit | SPXTagInstrument | Элементы соединительные кабельной сети | SPXTC08_0903 | Connection devices of cable network
Коробка соединительная для установок слабого тока | SPXTC08_090310 | Terminal box for low current units | SPXTagElectrical | Элементы соединительные кабельной сети | SPXTC08_0903 | Connection devices of cable network
Опора, несущая конструкция | SPXTC08_0905 | Support, load-bearing structure | SPXTagEquipment | Оборудование систем связи и автоматизации | SPXTC08_09 | Communication and automation systems main equipment
Металлоконструкция кабельная | SPXTC08_090501 | Cable metalwork | SPXTagEquipment | Опора, несущая конструкция | SPXTC08_0905 | Support, load-bearing structure
Стенд КИП | SPXTC08_090502 | Instrumentation rack | SPXTagInstrument | Опора, несущая конструкция | SPXTC08_0905 | Support, load-bearing structure
Рама и крепление | SPXTC08_090503 | Frame and fastening | SPXTagInstrument | Опора, несущая конструкция | SPXTC08_0905 | Support, load-bearing structure
Пульт, консоль управления, АРМ (ЧМИ) | SPXTC08_0906 | Control desk, control console, automated workstation (HMI) | SPXTagElectrical | Оборудование систем связи и автоматизации | SPXTC08_09 | Communication and automation systems main equipment
Место администратора автоматизированное рабочее | SPXTC08_090601 | Administrator`s automated workstation | SPXTagElectrical | Пульт, консоль управления, АРМ (ЧМИ) | SPXTC08_0906 | Control desk, control console, automated workstation (HMI)
Консоль оператора | SPXTC08_090602 | Operator`s console | SPXTagElectrical | Пульт, консоль управления, АРМ (ЧМИ) | SPXTC08_0906 | Control desk, control console, automated workstation (HMI)
Пульт оперативной связи | SPXTC08_090603 | Operative communication desk | SPXTagElectrical | Пульт, консоль управления, АРМ (ЧМИ) | SPXTC08_0906 | Control desk, control console, automated workstation (HMI)
Пульт телефонной связи | SPXTC08_090605 | Telephone communication desk | SPXTagElectrical | Пульт, консоль управления, АРМ (ЧМИ) | SPXTC08_0906 | Control desk, control console, automated workstation (HMI)
Пульт управления | SPXTC08_090607 | Control desk | SPXTagElectrical | Пульт, консоль управления, АРМ (ЧМИ) | SPXTC08_0906 | Control desk, control console, automated workstation (HMI)
Пульт управления (консоль оператора) | SPXTC08_090608 | Control desk (operator`s console) | SPXTagElectrical | Пульт, консоль управления, АРМ (ЧМИ) | SPXTC08_0906 | Control desk, control console, automated workstation (HMI)
Пульт управления (консоль оператора) Virve | SPXTC08_090609 | Virve control desk (operator`s console) | SPXTagElectrical | Пульт, консоль управления, АРМ (ЧМИ) | SPXTC08_0906 | Control desk, control console, automated workstation (HMI)
Место оператора рабочее | SPXTC08_090610 | Operator`s workstation | SPXTagElectrical | Пульт, консоль управления, АРМ (ЧМИ) | SPXTC08_0906 | Control desk, control console, automated workstation (HMI)
Принтер | SPXTC08_090611 | Printer | SPXTagElectrical | Пульт, консоль управления, АРМ (ЧМИ) | SPXTC08_0906 | Control desk, control console, automated workstation (HMI)
Место рабочее автоматизированное | SPXTC08_090612 | Automated workstation | SPXTagElectrical | Пульт, консоль управления, АРМ (ЧМИ) | SPXTC08_0906 | Control desk, control console, automated workstation (HMI)
Экран коллективного пользования | SPXTC08_090613 | Large screen display | SPXTagElectrical | Пульт, консоль управления, АРМ (ЧМИ) | SPXTC08_0906 | Control desk, control console, automated workstation (HMI)
Монитор | SPXTC08_090614 | Display | SPXTagElectrical | Пульт, консоль управления, АРМ (ЧМИ) | SPXTC08_0906 | Control desk, control console, automated workstation (HMI)
Пост кнопочный | SPXTC08_090615 | Push button post | SPXTagElectrical | Пульт, консоль управления, АРМ (ЧМИ) | SPXTC08_0906 | Control desk, control console, automated workstation (HMI)
Оборудование абонентское (терминальное) | SPXTC08_0907 | User (terminal) equipment | SPXTagElectrical | Оборудование систем связи и автоматизации | SPXTC08_09 | Communication and automation systems main equipment
Станция DECT базовая | SPXTC08_090701 | DECT base station | SPXTagElectrical | Оборудование абонентское (терминальное) | SPXTC08_0907 | User (terminal) equipment
Часы вторичные | SPXTC08_090703 | Secondary clock | SPXTagElectrical | Оборудование абонентское (терминальное) | SPXTC08_0907 | User (terminal) equipment
Громкоговоритель | SPXTC08_090705 | Loudspeaker | SPXTagElectrical | Оборудование абонентское (терминальное) | SPXTC08_0907 | User (terminal) equipment
Микрогарнитура с шумозащищенным микрофоном | SPXTC08_090707 | Micro headset with noise-canceling microphone | SPXTagElectrical | Оборудование абонентское (терминальное) | SPXTC08_0907 | User (terminal) equipment
Устройство переговорное громкоговорящей связи | SPXTC08_090709 | Loudspeaking intercommunicator | SPXTagElectrical | Оборудование абонентское (терминальное) | SPXTC08_0907 | User (terminal) equipment
Устройство громкоговорящей связи с сигнальным устройством | SPXTC08_090711 | Loudspeaking intercommunicator with visual indicator | SPXTagElectrical | Оборудование абонентское (терминальное) | SPXTC08_0907 | User (terminal) equipment
Радиотелефон абонентский портативный | SPXTC08_090713 | Portable user radio telephone | SPXTagElectrical | Оборудование абонентское (терминальное) | SPXTC08_0907 | User (terminal) equipment
Радиостанция абонентская автомобильная | SPXTC08_090715 | User mobile radio station | SPXTagElectrical | Оборудование абонентское (терминальное) | SPXTC08_0907 | User (terminal) equipment
Радиостанция портативная (носимая) | SPXTC08_090717 | Hand-portable radio station | SPXTagElectrical | Оборудование абонентское (терминальное) | SPXTC08_0907 | User (terminal) equipment
Аппарат телефонный специальный | SPXTC08_090719 | Special telephone set | SPXTagElectrical | Оборудование абонентское (терминальное) | SPXTC08_0907 | User (terminal) equipment
Аппарат телефонный | SPXTC08_090721 | Telephone set | SPXTagElectrical | Оборудование абонентское (терминальное) | SPXTC08_0907 | User (terminal) equipment
Устройство световой сигнализации | SPXTC08_090723 | Light signaling device | SPXTagElectrical | Оборудование абонентское (терминальное) | SPXTC08_0907 | User (terminal) equipment
Устройство телевизионное передающее | SPXTC08_090725 | Television transmitting device | SPXTagElectrical | Оборудование абонентское (терминальное) | SPXTC08_0907 | User (terminal) equipment
Устройство видеонаблюдения | SPXTC08_090727 | Video surveillance device | SPXTagElectrical | Оборудование абонентское (терминальное) | SPXTC08_0907 | User (terminal) equipment
Элемент систем связи и оповещения прочий | SPXTC08_0908 | Other components of communication and warning systems | SPXTagElectrical | Оборудование систем связи и автоматизации | SPXTC08_09 | Communication and automation systems main equipment
Оборудование вспомогательное (ответвитель, делитель) | SPXTC08_090801 | Auxiliary equipment (coupler, divider) | SPXTagElectrical | Элемент систем связи и оповещения прочий | SPXTC08_0908 | Other components of communication and warning systems
Комбайнер | SPXTC08_090803 | Combiner | SPXTagElectrical | Элемент систем связи и оповещения прочий | SPXTC08_0908 | Other components of communication and warning systems
Повторитель | SPXTC08_090805 | Booster | SPXTagElectrical | Элемент систем связи и оповещения прочий | SPXTC08_0908 | Other components of communication and warning systems
Усилитель ближнего конца | SPXTC08_090808 | Repeater near end | SPXTagElectrical | Элемент систем связи и оповещения прочий | SPXTC08_0908 | Other components of communication and warning systems
Усилитель дальнего конца | SPXTC08_090809 | Repeater far end | SPXTagElectrical | Элемент систем связи и оповещения прочий | SPXTC08_0908 | Other components of communication and warning systems
Блок сигнализации | SPXTC08_090810 | Alarm unit | SPXTagInstrument | Элемент систем связи и оповещения прочий | SPXTC08_0908 | Other components of communication and warning systems
Оповещатель пожарный | SPXTC08_090811 | Fire alarm devices | SPXTagInstrument | Элемент систем связи и оповещения прочий | SPXTC08_0908 | Other components of communication and warning systems
Устройство антенно-фидерное | SPXTC08_0909 | Antenna-feeder devices | SPXTagElectrical | Оборудование систем связи и автоматизации | SPXTC08_09 | Communication and automation systems main equipment
Антенна | SPXTC08_090901 | Antenna | SPXTagElectrical | Устройство антенно-фидерное | SPXTC08_0909 | Antenna-feeder devices
Антенна Virve | SPXTC08_090903 | Virve antenna | SPXTagElectrical | Устройство антенно-фидерное | SPXTC08_0909 | Antenna-feeder devices
Антенна терминала спутниковой связи | SPXTC08_090905 | Satellite communication terminal antenna | SPXTagElectrical | Устройство антенно-фидерное | SPXTC08_0909 | Antenna-feeder devices
Устройство радиокоррекции повышенной точности | SPXTC08_090906 | Satellite time signal receiver | SPXTagElectrical | Устройство антенно-фидерное | SPXTC08_0909 | Antenna-feeder devices
Устройство обрабатывающее и записывающее | SPXTC08_0910 | Processing and recording equipment | SPXTagElectrical | Оборудование систем связи и автоматизации | SPXTC08_09 | Communication and automation systems main equipment
Контроллер | SPXTC08_091001 | Controller | SPXTagInstrument | Устройство обрабатывающее и записывающее | SPXTC08_0910 | Processing and recording equipment
Считыватель признака доступа | SPXTC08_091002 | Access ID reader | SPXTagInstrument | Устройство обрабатывающее и записывающее | SPXTC08_0910 | Processing and recording equipment
Шкаф серверный | SPXTC08_091003 | Server cabinet | SPXTagElectrical | Устройство обрабатывающее и записывающее | SPXTC08_0910 | Processing and recording equipment
Блок обработки и передачи информации | SPXTC08_091004 | Information processing and transmission unit | SPXTagInstrument | Устройство обрабатывающее и записывающее | SPXTC08_0910 | Processing and recording equipment
Модуль контроля СКУ ПЗ | SPXTC08_091005 | I&C FP controll module | SPXTagElectrical | Устройство обрабатывающее и записывающее | SPXTC08_0910 | Processing and recording equipment
Устройство релейной защиты и автоматики | SPXTC08_0911 | Relay protection and automation device | SPXTagElectrical | Оборудование систем связи и автоматизации | SPXTC08_09 | Communication and automation systems main equipment
Система мониторинга и диагностики электротехнического оборуд. | SPXTC08_091101 | Monitoring and diagnostics system for electrical equipment | SPXTagElectrical | Устройство релейной защиты и автоматики | SPXTC08_0911 | Relay protection and automation device
Устройство микропроцессорное релейной защиты и автоматики | SPXTC08_091102 | Microprocessor-based relay protection and automation device | SPXTagElectrical | Устройство релейной защиты и автоматики | SPXTC08_0911 | Relay protection and automation device
Реле (контакторы) | SPXTC08_091103 | Relay (contactors) | SPXTagElectrical | Устройство релейной защиты и автоматики | SPXTC08_0911 | Relay protection and automation device
Измерители (счетчики, преобразователи) | SPXTC08_091104 | Meters (counters, transducers) | SPXTagElectrical | Устройство релейной защиты и автоматики | SPXTC08_0911 | Relay protection and automation device
Генератор сигнала для РЗА | SPXTC08_091105 | RPA signal generator | SPXTagElectrical | Устройство релейной защиты и автоматики | SPXTC08_0911 | Relay protection and automation device
Фильтр для РЗА | SPXTC08_091106 | RPA filter | SPXTagElectrical | Устройство релейной защиты и автоматики | SPXTC08_0911 | Relay protection and automation device
Контрольно-измерительные приборы и автоматика | SPXTC08_0912 | Instrumentation and automation | SPXTagInstrument | Оборудование систем связи и автоматизации | SPXTC08_09 | Communication and automation systems main equipment
Устройство выдачи индивидуальных дозиметров | SPXTC08_091201 | Distribution device for individual dosimeters | SPXTagInstrument | Контрольно-измерительные приборы и автоматика | SPXTC08_0912 | Instrumentation and automation
Устройство преобразования | SPXTC08_091202 | Conversion device | SPXTagInstrument | Контрольно-измерительные приборы и автоматика | SPXTC08_0912 | Instrumentation and automation
Преобразователь КИП | SPXTC08_09120201 | Transducer Instrumentation | SPXTagInstrument | Устройство преобразования | SPXTC08_091202 | Conversion device
Преобразователь РК | SPXTC08_09120202 | Transducer RM | SPXTagInstrument | Устройство преобразования | SPXTC08_091202 | Conversion device
Преобразователь частоты | SPXTC08_09120203 | Frequency converter | SPXTagElectrical | Устройство преобразования | SPXTC08_091202 | Conversion device
Оборудование АСУ ТП | SPXTC08_0913 | APCS equipment | SPXTagElectrical | Оборудование систем связи и автоматизации | SPXTC08_09 | Communication and automation systems main equipment
Оборудование шкафное | SPXTC08_091301 | Cabinet equipment | SPXTagElectrical | Оборудование АСУ ТП | SPXTC08_0913 | APCS equipment
Шкаф КИП | SPXTC08_09130101 | Instrumentation cabinet | SPXTagInstrument | Оборудование шкафное | SPXTC08_091301 | Cabinet equipment
Шкаф | SPXTC08_09130102 | Cabinet | SPXTagElectrical | Оборудование шкафное | SPXTC08_091301 | Cabinet equipment
Шкаф питания и управления | SPXTC08_09130103 | Power and control cabinet | SPXTagElectrical | Оборудование шкафное | SPXTC08_091301 | Cabinet equipment
Шкаф приемно-контрольный пожарный | SPXTC08_09130104 | Control and indicating equipment | SPXTagElectrical | Оборудование шкафное | SPXTC08_091301 | Cabinet equipment
Шкаф управления пожарный | SPXTC08_09130105 | Fire protection system Control and indicating equipment | SPXTagElectrical | Оборудование шкафное | SPXTC08_091301 | Cabinet equipment
Панель | SPXTC08_09130106 | Panel | SPXTagElectrical | Оборудование шкафное | SPXTC08_091301 | Cabinet equipment
Шкаф клеммный | SPXTC08_09130107 | Terminal cabinet | SPXTagElectrical | Оборудование шкафное | SPXTC08_091301 | Cabinet equipment
Узел конструктивный главных и больших машин | SPXTC08_10 | Main and heavy machinery structural unit | SPXTagEquipment | Классификатор ПП | SPXTC_Top | Tag classification
Цилиндр | SPXTC08_1001 | Cylinder | SPXTagEquipment | Узел конструктивный главных и больших машин | SPXTC08_10 | Main and heavy machinery structural unit
Компонент СПЗО | SPXTC08_12 | Containment pre-stressing system component | SPXTagEquipment | Классификатор ПП | SPXTC_Top | Tag classification
Пучок для предварительного напряжения | SPXTC08_1201 | Prestressing tendon | SPXTagEquipment | Компонент СПЗО | SPXTC08_12 | Containment pre-stressing system component
Каналообразователь гибкий | SPXTC08_1202 | Flexible duct | SPXTagEquipment | Компонент СПЗО | SPXTC08_12 | Containment pre-stressing system component
Блок анкерный | SPXTC08_1203 | Anchor block | SPXTagEquipment | Компонент СПЗО | SPXTC08_12 | Containment pre-stressing system component
Зажим цанговый | SPXTC08_1204 | Collet-type wedge | SPXTagEquipment | Компонент СПЗО | SPXTC08_12 | Containment pre-stressing system component
Колодец анкерный | SPXTC08_1205 | Anchor casting | SPXTagEquipment | Компонент СПЗО | SPXTC08_12 | Containment pre-stressing system component
Каналообразователь жесткий | SPXTC08_1206 | Rigid duct | SPXTagEquipment | Компонент СПЗО | SPXTC08_12 | Containment pre-stressing system component
Модуль, установка | SPXTC08_14 | Module, unit | SPXTagEquipment | Классификатор ПП | SPXTC_Top | Tag classification
Агрегат (MCS) | SPXTC08_15 | Unit (MCS) | SPXTagSpecialItem | Классификатор ПП | SPXTC_Top | Tag classification
Арматура технологическая (MCS) | SPXTC08_1501 | Process valve (MCS) | SPXTagSpecialItem | Агрегат (MCS) | SPXTC08_15 | Unit (MCS)
Арматура (MCS) | SPXTC08_150101 | Valve (MCS) | SPXTagSpecialItem | Арматура технологическая (MCS) | SPXTC08_1501 | Process valve (MCS)
Арматура КИП (MCS) | SPXTC08_150102 | Instrumentation valve (MCS) | SPXTagSpecialItem | Арматура технологическая (MCS) | SPXTC08_1501 | Process valve (MCS)
Оборудование теплообменное (MCS) | SPXTC08_1502 | Heat exchanging equipment (MCS) | SPXTagSpecialItem | Агрегат (MCS) | SPXTC08_15 | Unit (MCS)
Нагреватель электрический (MCS) | SPXTC08_1503 | Electric heater (MCS) | SPXTagSpecialItem | Агрегат (MCS) | SPXTC08_15 | Unit (MCS)
Устройство очистки, сушки, фильтрования (MCS) | SPXTC08_1504 | Purification, drying, filtration device (MCS) | SPXTagSpecialItem | Агрегат (MCS) | SPXTC08_15 | Unit (MCS)
Оборудование кондиционирования и отопления (MCS) | SPXTC08_1505 | Conditioning and heating equipment (MCS) | SPXTagSpecialItem | Агрегат (MCS) | SPXTC08_15 | Unit (MCS)
Оборудование смешивающее (MCS) | SPXTC08_1506 | Mixing equipment (MCS) | SPXTagSpecialItem | Агрегат (MCS) | SPXTC08_15 | Unit (MCS)
Смеситель (MCS) | SPXTC08_150601 | Mixer (MCS) | SPXTagSpecialItem | Оборудование смешивающее (MCS) | SPXTC08_1506 | Mixing equipment (MCS)
Оборудование мастерских (MCS) | SPXTC08_1507 | Workshop equipment (MCS) | SPXTagSpecialItem | Агрегат (MCS) | SPXTC08_15 | Unit (MCS)
Оборудование стеллажное (MCS) | SPXTC08_150701 | Rack equipment (MCS) | SPXTagSpecialItem | Оборудование мастерских (MCS) | SPXTC08_1507 | Workshop equipment (MCS)
Оборудование станочное (MCS) | SPXTC08_150702 | Machining equipment (MCS) | SPXTagSpecialItem | Оборудование мастерских (MCS) | SPXTC08_1507 | Workshop equipment (MCS)
Оборудование для лаборатории (MCS) | SPXTC08_1508 | Equipment for laboratory (MCS) | SPXTagSpecialItem | Агрегат (MCS) | SPXTC08_15 | Unit (MCS)
Оборудование лабораторное (MCS) | SPXTC08_150801 | Laboratory equipment (MCS) | SPXTagSpecialItem | Оборудование для лаборатории (MCS) | SPXTC08_1508 | Equipment for laboratory (MCS)
Посуда лабораторная (MCS) | SPXTC08_150802 | Laboratory glassware (MCS) | SPXTagSpecialItem | Оборудование для лаборатории (MCS) | SPXTC08_1508 | Equipment for laboratory (MCS)
Оборудование транспортно-технологическое (MCS) | SPXTC08_1509 | Transportation-process equipment (MCS) | SPXTagSpecialItem | Агрегат (MCS) | SPXTC08_15 | Unit (MCS)
Дверь (MCS) | SPXTC08_1510 | Door (MCS) | SPXTagSpecialItem | Агрегат (MCS) | SPXTC08_15 | Unit (MCS)
Дверь герметичная (MCS) | SPXTC08_151001 | Tight door (MCS) | SPXTagSpecialItem | Дверь (MCS) | SPXTC08_1510 | Door (MCS)
Дверь металлическая противопожарная (MCS) | SPXTC08_151002 | Fire-proof metal door (MCS) | SPXTagSpecialItem | Дверь (MCS) | SPXTC08_1510 | Door (MCS)
Дверь металлическая (MCS) | SPXTC08_151003 | Metal door (MCS) | SPXTagSpecialItem | Дверь (MCS) | SPXTC08_1510 | Door (MCS)
Ворота (MCS) | SPXTC08_1511 | Gate (MCS) | SPXTagSpecialItem | Агрегат (MCS) | SPXTC08_15 | Unit (MCS)
Аппарат (MCS) | SPXTC08_16 | Apparatus (MCS) | SPXTagSpecialItem | Классификатор ПП | SPXTC_Top | Tag classification
Сосуд, емкость (MCS) | SPXTC08_1601 | Vessel, tank (MCS) | SPXTagSpecialItem | Аппарат (MCS) | SPXTC08_16 | Apparatus (MCS)
Модуль газового пожаротушения (MCS) | SPXTC08_160101 | Gas fire-fighting module (MCS) | SPXTagSpecialItem | Сосуд, емкость (MCS) | SPXTC08_1601 | Vessel, tank (MCS)
Ороситель дренчерный (MCS) | SPXTC08_160102 | Drencher sprinkler (MCS) | SPXTagSpecialItem | Сосуд, емкость (MCS) | SPXTC08_1601 | Vessel, tank (MCS)
Ороситель дренчерный тонко-распыленной воды (MCS) | SPXTC08_160103 | Water mist drencher sprinkler (MCS) | SPXTagSpecialItem | Сосуд, емкость (MCS) | SPXTC08_1601 | Vessel, tank (MCS)
Контейнер (MCS) | SPXTC08_160104 | Container (MCS) | SPXTagSpecialItem | Сосуд, емкость (MCS) | SPXTC08_1601 | Vessel, tank (MCS)
Опоры, несущие конструкции, трубопроводные проходки (MCS) | SPXTC08_1602 | Supports, load-bearing structures, pipeline penetrations (MCS) | SPXTagSpecialItem | Аппарат (MCS) | SPXTC08_16 | Apparatus (MCS)
Проходка трубопроводная (MCS) | SPXTC08_1603 | Pipeline penetration (MCS) | SPXTagSpecialItem | Аппарат (MCS) | SPXTC08_16 | Apparatus (MCS)
Проходка трубопроводная герметичная (MCS) | SPXTC08_160301 | Tight pipeline penetration (MCS) | SPXTagSpecialItem | Проходка трубопроводная (MCS) | SPXTC08_1603 | Pipeline penetration (MCS)
Проходка трубопроводная неподвижная в контурных стенах (MCS) | SPXTC08_160302 | Contour walls fixed pipeline penetration (MCS) | SPXTagSpecialItem | Проходка трубопроводная (MCS) | SPXTC08_1603 | Pipeline penetration (MCS)
Проходка трубопроводная бассейна выдержки (MCS) | SPXTC08_160303 | Spent fuel pool pipeline penetration (MCS) | SPXTagSpecialItem | Проходка трубопроводная (MCS) | SPXTC08_1603 | Pipeline penetration (MCS)
Трубопровод (MCS) | SPXTC08_1604 | Pipeline (MCS) | SPXTagSpecialItem | Аппарат (MCS) | SPXTC08_16 | Apparatus (MCS)
Колено (MCS) | SPXTC08_160401 | Elbow (MCS) | SPXTagSpecialItem | Трубопровод (MCS) | SPXTC08_1604 | Pipeline (MCS)
Патрубок (MCS) | SPXTC08_160402 | Nozzle (MCS) | SPXTagSpecialItem | Трубопровод (MCS) | SPXTC08_1604 | Pipeline (MCS)
Переход (MCS) | SPXTC08_160403 | Transition (MCS) | SPXTagSpecialItem | Трубопровод (MCS) | SPXTC08_1604 | Pipeline (MCS)
Тройник (MCS) | SPXTC08_160404 | Tee (MCS) | SPXTagSpecialItem | Трубопровод (MCS) | SPXTC08_1604 | Pipeline (MCS)
Труба (MCS) | SPXTC08_160405 | Pipe (MCS) | SPXTagSpecialItem | Трубопровод (MCS) | SPXTC08_1604 | Pipeline (MCS)
Изоляция (MCS) | SPXTC08_1605 | Insulation (MCS) | SPXTagSpecialItem | Аппарат (MCS) | SPXTC08_16 | Apparatus (MCS)
Изоляция тепловая (MCS) | SPXTC08_160501 | Thermal insulation (MCS) | SPXTagSpecialItem | Изоляция (MCS) | SPXTC08_1605 | Insulation (MCS)
Комплект ЗИП технологический (MCS) | SPXTC08_1606 | Set of process SPA (MCS) | SPXTagSpecialItem | Аппарат (MCS) | SPXTC08_16 | Apparatus (MCS)
Прибор и датчик измерительный (MCS) | SPXTC08_17 | Appliance and measuring sensor (MCS) | SPXTagSpecialItem | Классификатор ПП | SPXTC_Top | Tag classification
Извещатель (MCS) | SPXTC08_1701 | Detector (MCS) | SPXTagSpecialItem | Прибор и датчик измерительный (MCS) | SPXTC08_17 | Appliance and measuring sensor (MCS)
Извещатель пожарный ручной (MCS) | SPXTC08_170101 | Manual call points (MCS) | SPXTagSpecialItem | Извещатель (MCS) | SPXTC08_1701 | Detector (MCS)
Извещатель пожарный мультисенсорный (MCS) | SPXTC08_170102 | Multi-sensor fire detector (MCS) | SPXTagSpecialItem | Извещатель (MCS) | SPXTC08_1701 | Detector (MCS)
Извещатель пожарный линейный (MCS) | SPXTC08_170103 | Line type fire detectors (MCS) | SPXTagSpecialItem | Извещатель (MCS) | SPXTC08_1701 | Detector (MCS)
Извещатель пожарный точечный (MCS) | SPXTC08_170104 | Point type fire detectors (MCS) | SPXTagSpecialItem | Извещатель (MCS) | SPXTC08_1701 | Detector (MCS)
Извещатель пожарный аспирационный (MCS) | SPXTC08_170105 | Aspirating type fire detectors (MCS) | SPXTagSpecialItem | Извещатель (MCS) | SPXTC08_1701 | Detector (MCS)
Извещатель пожарный специального применения (MCS) | SPXTC08_170106 | For special use type fire detectors (MCS) | SPXTagSpecialItem | Извещатель (MCS) | SPXTC08_1701 | Detector (MCS)
Извещатель положения (MCS) | SPXTC08_170107 | Position detector (MCS) | SPXTagSpecialItem | Извещатель (MCS) | SPXTC08_1701 | Detector (MCS)
Прибор измерения влажности (MCS) | SPXTC08_1702 | Humidity measurement instrument (MCS) | SPXTagSpecialItem | Прибор и датчик измерительный (MCS) | SPXTC08_17 | Appliance and measuring sensor (MCS)
Прибор измерения расхода (MCS) | SPXTC08_1703 | Flow measurement instrument (MCS) | SPXTagSpecialItem | Прибор и датчик измерительный (MCS) | SPXTC08_17 | Appliance and measuring sensor (MCS)
Прибор измерения колебаний (растяжения) (MCS) | SPXTC08_1704 | Vibration (expansion) measurement instrument (MCS) | SPXTagSpecialItem | Прибор и датчик измерительный (MCS) | SPXTC08_17 | Appliance and measuring sensor (MCS)
Прибор измерения и регулирования уровня (MCS) | SPXTC08_1705 | Level measurement and control instrument (MCS) | SPXTagSpecialItem | Прибор и датчик измерительный (MCS) | SPXTC08_17 | Appliance and measuring sensor (MCS)
Прибор измерения концентрации (MCS) | SPXTC08_1706 | Concentration measurement instrument (MCS) | SPXTagSpecialItem | Прибор и датчик измерительный (MCS) | SPXTC08_17 | Appliance and measuring sensor (MCS)
Прибор измерения температуры (MCS) | SPXTC08_1707 | Temperature measurement instrument (MCS) | SPXTagSpecialItem | Прибор и датчик измерительный (MCS) | SPXTC08_17 | Appliance and measuring sensor (MCS)
Прибор измерения давления и перепада давления (MCS) | SPXTC08_1708 | Pressure and differential pressure measurement instrument (MCS) | SPXTagSpecialItem | Прибор и датчик измерительный (MCS) | SPXTC08_17 | Appliance and measuring sensor (MCS)
Устройство детектирования радиационных параметров (MCS) | SPXTC08_1709 | Detection device for radiation parameters (MCS) | SPXTagSpecialItem | Прибор и датчик измерительный (MCS) | SPXTC08_17 | Appliance and measuring sensor (MCS)
Прибор лабораторный (MCS) | SPXTC08_1710 | Laboratory instrument (MCS) | SPXTagSpecialItem | Прибор и датчик измерительный (MCS) | SPXTC08_17 | Appliance and measuring sensor (MCS)
Блок детектирования (MCS) | SPXTC08_1711 | Detection unit (MCS) | SPXTagSpecialItem | Прибор и датчик измерительный (MCS) | SPXTC08_17 | Appliance and measuring sensor (MCS)
Устройство электротехническое (MCS) | SPXTC08_18 | Electrotechnical device (MCS) | SPXTagSpecialItem | Классификатор ПП | SPXTC_Top | Tag classification
Блок питания (MCS) | SPXTC08_1801 | Power supply (MCS) | SPXTagSpecialItem | Устройство электротехническое (MCS) | SPXTC08_18 | Electrotechnical device (MCS)
Батарея аккумуляторная (MCS) | SPXTC08_1802 | Storage battery (MCS) | SPXTagSpecialItem | Устройство электротехническое (MCS) | SPXTC08_18 | Electrotechnical device (MCS)
Устройство трансформаторное (MCS) | SPXTC08_1803 | Transformer equipment (MCS) | SPXTagSpecialItem | Устройство электротехническое (MCS) | SPXTC08_18 | Electrotechnical device (MCS)
Трансформатор напряжения (MCS) | SPXTC08_180301 | Voltage transformer (MCS) | SPXTagSpecialItem | Устройство трансформаторное (MCS) | SPXTC08_1803 | Transformer equipment (MCS)
Розетка силовая (MCS) | SPXTC08_1804 | Power socket (MCS) | SPXTagSpecialItem | Устройство электротехническое (MCS) | SPXTC08_18 | Electrotechnical device (MCS)
Устройство распределительное (MCS) | SPXTC08_1805 | Switchgear (MCS) | SPXTagSpecialItem | Устройство электротехническое (MCS) | SPXTC08_18 | Electrotechnical device (MCS)
Шкаф питания (MCS) | SPXTC08_1806 | Power supply cabinet (MCS) | SPXTagSpecialItem | Устройство электротехническое (MCS) | SPXTC08_18 | Electrotechnical device (MCS)
Агрегат бесперебойного питания (MCS) | SPXTC08_1807 | Uninterruptible power supply unit (MCS) | SPXTagSpecialItem | Устройство электротехническое (MCS) | SPXTC08_18 | Electrotechnical device (MCS)
Изделие кабельное (MCS) | SPXTC08_1808 | Cable product (MCS) | SPXTagSpecialItem | Устройство электротехническое (MCS) | SPXTC08_18 | Electrotechnical device (MCS)
Кабель (MCS) | SPXTC08_180801 | Cable (MCS) | SPXTagSpecialItem | Изделие кабельное (MCS) | SPXTC08_1808 | Cable product (MCS)
Оборудование систем связи и автоматизации (MCS) | SPXTC08_19 | Communication and automation systems main equipment (MCS) | SPXTagSpecialItem | Классификатор ПП | SPXTC_Top | Tag classification
Оборудование основное систем связи и коммутации (MCS) | SPXTC08_1901 | Main switching and communication systems equipment (MCS) | SPXTagSpecialItem | Оборудование систем связи и автоматизации (MCS) | SPXTC08_19 | Communication and automation systems main equipment (MCS)
Коммутатор сетевой (MCS) | SPXTC08_190101 | Network switch (MCS) | SPXTagSpecialItem | Оборудование основное систем связи и коммутации (MCS) | SPXTC08_1901 | Main switching and communication systems equipment (MCS)
Шкаф коммутаторный сетевой (MCS) | SPXTC08_190102 | Network switching cabinet (MCS) | SPXTagSpecialItem | Оборудование основное систем связи и коммутации (MCS) | SPXTC08_1901 | Main switching and communication systems equipment (MCS)
Станция базовая (MCS) | SPXTC08_190103 | Base station (MCS) | SPXTagSpecialItem | Оборудование основное систем связи и коммутации (MCS) | SPXTC08_1901 | Main switching and communication systems equipment (MCS)
Радиостанция абонентская стационарная (MCS) | SPXTC08_190104 | User fixed radio station (MCS) | SPXTagSpecialItem | Оборудование основное систем связи и коммутации (MCS) | SPXTC08_1901 | Main switching and communication systems equipment (MCS)
Оборудование коммутационно-распределительное (MCS) | SPXTC08_1902 | Distribution and switching equipment (MCS) | SPXTagSpecialItem | Оборудование систем связи и автоматизации (MCS) | SPXTC08_19 | Communication and automation systems main equipment (MCS)
Коробка питания оптическая (MCS) | SPXTC08_190201 | Power supply optical box (MCS) | SPXTagSpecialItem | Оборудование коммутационно-распределительное (MCS) | SPXTC08_1902 | Distribution and switching equipment (MCS)
Коробка соединительная оптическая (MCS) | SPXTC08_190202 | Optical connection box (MCS) | SPXTagSpecialItem | Оборудование коммутационно-распределительное (MCS) | SPXTC08_1902 | Distribution and switching equipment (MCS)
Шкаф кабельный распределительный (MCS) | SPXTC08_190203 | Cable distribution cabinet (MCS) | SPXTagSpecialItem | Оборудование коммутационно-распределительное (MCS) | SPXTC08_1902 | Distribution and switching equipment (MCS)
Элементы соединительные кабельной сети (MCS) | SPXTC08_1903 | Connection devices of cable network (MCS) | SPXTagSpecialItem | Оборудование коммутационно-распределительное (MCS) | SPXTC08_1902 | Distribution and switching equipment (MCS)
Коробка клеммная (MCS) | SPXTC08_190301 | Terminal box (MCS) | SPXTagSpecialItem | Оборудование коммутационно-распределительное (MCS) | SPXTC08_1902 | Distribution and switching equipment (MCS)
Коробка распределительная кабельная (MCS) | SPXTC08_190302 | Cable distribution box (MCS) | SPXTagSpecialItem | Оборудование коммутационно-распределительное (MCS) | SPXTC08_1902 | Distribution and switching equipment (MCS)
Розетка телекоммуникационная (MCS) | SPXTC08_190303 | Telecommunication socket (MCS) | SPXTagSpecialItem | Оборудование систем связи и автоматизации (MCS) | SPXTC08_19 | Communication and automation systems main equipment (MCS)
Коробка распределительная телефонная (MCS) | SPXTC08_190304 | Telephone distribution box (MCS) | SPXTagSpecialItem | Элементы соединительные кабельной сети (MCS) | SPXTC08_1903 | Connection devices of cable network (MCS)
Коробка соединительная для установок слабого тока (MCS) | SPXTC08_190305 | Terminal box for low current units (MCS) | SPXTagSpecialItem | Элементы соединительные кабельной сети (MCS) | SPXTC08_1903 | Connection devices of cable network (MCS)
Проходка герметичная кабельная (MCS) | SPXTC08_1904 | Electrical penetration assemble for cables (MCS) | SPXTagSpecialItem | Оборудование систем связи и автоматизации (MCS) | SPXTC08_19 | Communication and automation systems main equipment (MCS)
Опора, несущая конструкция (MCS) | SPXTC08_1905 | Support, load-bearing structure (MCS) | SPXTagSpecialItem | Оборудование систем связи и автоматизации (MCS) | SPXTC08_19 | Communication and automation systems main equipment (MCS)
Металлоконструкция кабельная (MCS) | SPXTC08_190501 | Cable metalwork (MCS) | SPXTagSpecialItem | Опора, несущая конструкция (MCS) | SPXTC08_1905 | Support, load-bearing structure (MCS)
Стенд КИП (MCS) | SPXTC08_1906 | Instrumentation rack (MCS) | SPXTagSpecialItem | Оборудование систем связи и автоматизации (MCS) | SPXTC08_19 | Communication and automation systems main equipment (MCS)
Пульт, консоль управления, АРМ (ЧМИ) (MCS) | SPXTC08_1907 | Control desk, control console, automated workstation (HMI) (MCS) | SPXTagSpecialItem | Оборудование систем связи и автоматизации (MCS) | SPXTC08_19 | Communication and automation systems main equipment (MCS)
Пульт оперативной связи (MCS) | SPXTC08_190701 | Operative communication desk (MCS) | SPXTagSpecialItem | Пульт, консоль управления, АРМ (ЧМИ) (MCS) | SPXTC08_1907 | Control desk, control console, automated workstation (HMI) (MCS)
Пульт телефонной связи (MCS) | SPXTC08_190702 | Telephone communication desk (MCS) | SPXTagSpecialItem | Пульт, консоль управления, АРМ (ЧМИ) (MCS) | SPXTC08_1907 | Control desk, control console, automated workstation (HMI) (MCS)
Экран коллективного пользования (MCS) | SPXTC08_190703 | Large screen display (MCS) | SPXTagSpecialItem | Пульт, консоль управления, АРМ (ЧМИ) (MCS) | SPXTC08_1907 | Control desk, control console, automated workstation (HMI) (MCS)
Место рабочее автоматизированное (MCS) | SPXTC08_190704 | Automated workstation (MCS) | SPXTagSpecialItem | Пульт, консоль управления, АРМ (ЧМИ) (MCS) | SPXTC08_1907 | Control desk, control console, automated workstation (HMI) (MCS)
Оборудование диагностики СКУ (MCS) | SPXTC08_190705 | I&C diagnostic equipment (MCS) | SPXTagSpecialItem | Пульт, консоль управления, АРМ (ЧМИ) (MCS) | SPXTC08_1907 | Control desk, control console, automated workstation (HMI) (MCS)
Пульт управления (MCS) | SPXTC08_190706 | Control desk (MCS) | SPXTagSpecialItem | Пульт, консоль управления, АРМ (ЧМИ) (MCS) | SPXTC08_1907 | Control desk, control console, automated workstation (HMI) (MCS)
Пост кнопочный (MCS) | SPXTC08_190707 | Push button post (MCS) | SPXTagSpecialItem | Пульт, консоль управления, АРМ (ЧМИ) (MCS) | SPXTC08_1907 | Control desk, control console, automated workstation (HMI) (MCS)
Принтер (MCS) | SPXTC08_190708 | Printer (MCS) | SPXTagSpecialItem | Пульт, консоль управления, АРМ (ЧМИ) (MCS) | SPXTC08_1907 | Control desk, control console, automated workstation (HMI) (MCS)
Оборудование абонетское (терминальное) (MCS) | SPXTC08_1908 | User (terminal) equipment (MCS) | SPXTagSpecialItem | Оборудование систем связи и автоматизации (MCS) | SPXTC08_19 | Communication and automation systems main equipment (MCS)
Станция DECT базовая (MCS) | SPXTC08_190801 | DECT base station (MCS) | SPXTagSpecialItem | Оборудование абонетское (терминальное) (MCS) | SPXTC08_1908 | User (terminal) equipment (MCS)
Часы вторичные (MCS) | SPXTC08_190802 | Secondary clock (MCS) | SPXTagSpecialItem | Оборудование абонетское (терминальное) (MCS) | SPXTC08_1908 | User (terminal) equipment (MCS)
Громкоговоритель (MCS) | SPXTC08_190803 | Loudspeaker (MCS) | SPXTagSpecialItem | Оборудование абонетское (терминальное) (MCS) | SPXTC08_1908 | User (terminal) equipment (MCS)
Микрогарнитура с шумозащищенным микрофоном (MCS) | SPXTC08_190804 | Micro headset with noise-canceling microphone (MCS) | SPXTagSpecialItem | Оборудование абонетское (терминальное) (MCS) | SPXTC08_1908 | User (terminal) equipment (MCS)
Устройство переговорное громкоговорящей связи (MCS) | SPXTC08_190805 | Loudspeaking intercommunicator (MCS) | SPXTagSpecialItem | Оборудование абонетское (терминальное) (MCS) | SPXTC08_1908 | User (terminal) equipment (MCS)
Устройство громкоговорящей связи с сигнальным устройством (MCS) | SPXTC08_190806 | Loudspeaking intercommunicator with visual indicator (MCS) | SPXTagSpecialItem | Оборудование абонетское (терминальное) (MCS) | SPXTC08_1908 | User (terminal) equipment (MCS)
Радиотелефон абонентский портативный (MCS) | SPXTC08_190807 | Portable user radio telephone (MCS) | SPXTagSpecialItem | Оборудование абонетское (терминальное) (MCS) | SPXTC08_1908 | User (terminal) equipment (MCS)
Радиостанция абонентская автомобильная (MCS) | SPXTC08_190808 | User mobile radio station (MCS) | SPXTagSpecialItem | Оборудование абонетское (терминальное) (MCS) | SPXTC08_1908 | User (terminal) equipment (MCS)
Радиостанция портативная (носимая) (MCS) | SPXTC08_190809 | Hand-portable radio station (MCS) | SPXTagSpecialItem | Оборудование абонетское (терминальное) (MCS) | SPXTC08_1908 | User (terminal) equipment (MCS)
Аппарат телефонный специальный (MCS) | SPXTC08_190810 | Special telephone set (MCS) | SPXTagSpecialItem | Оборудование абонетское (терминальное) (MCS) | SPXTC08_1908 | User (terminal) equipment (MCS)
Аппарат телефонный (MCS) | SPXTC08_190811 | Telephone set (MCS) | SPXTagSpecialItem | Оборудование абонетское (терминальное) (MCS) | SPXTC08_1908 | User (terminal) equipment (MCS)
Устройство световой сигнализации (MCS) | SPXTC08_190812 | Light signaling device (MCS) | SPXTagSpecialItem | Оборудование абонетское (терминальное) (MCS) | SPXTC08_1908 | User (terminal) equipment (MCS)
Устройство телевизионное передающее (MCS) | SPXTC08_190813 | Television transmitting device (MCS) | SPXTagSpecialItem | Оборудование абонетское (терминальное) (MCS) | SPXTC08_1908 | User (terminal) equipment (MCS)
Элемент систем связи и оповещения прочий (MCS) | SPXTC08_1909 | Other components of communication and warning systems (MCS) | SPXTagSpecialItem | Оборудование систем связи и автоматизации (MCS) | SPXTC08_19 | Communication and automation systems main equipment (MCS)
Оборудование вспомогательное (ответвитель, делитель) (MCS) | SPXTC08_190901 | Auxiliary equipment (coupler, divider) (MCS) | SPXTagSpecialItem | Элемент систем связи и оповещения прочий (MCS) | SPXTC08_1909 | Other components of communication and warning systems (MCS)
Комбайнер (MCS) | SPXTC08_190902 | Combiner (MCS) | SPXTagSpecialItem | Элемент систем связи и оповещения прочий (MCS) | SPXTC08_1909 | Other components of communication and warning systems (MCS)
Повторитель (MCS) | SPXTC08_190903 | Booster (MCS) | SPXTagSpecialItem | Элемент систем связи и оповещения прочий (MCS) | SPXTC08_1909 | Other components of communication and warning systems (MCS)
Оповещатель пожарный (MCS) | SPXTC08_190904 | Fire alarm devices (MCS) | SPXTagSpecialItem | Элемент систем связи и оповещения прочий (MCS) | SPXTC08_1909 | Other components of communication and warning systems (MCS)
Материалы систем связи и оповещения (MCS) | SPXTC08_190905 | Materials of communication and warning systems (MCS) | SPXTagSpecialItem | Элемент систем связи и оповещения прочий (MCS) | SPXTC08_1909 | Other components of communication and warning systems (MCS)
Резистор (MCS) | SPXTC08_190906 | Resistor (MCS) | SPXTagSpecialItem | Элемент систем связи и оповещения прочий (MCS) | SPXTC08_1909 | Other components of communication and warning systems (MCS)
Устройство антенно-фидерное (MCS) | SPXTC08_1910 | Antenna-feeder devices (MCS) | SPXTagSpecialItem | Оборудование систем связи и автоматизации (MCS) | SPXTC08_19 | Communication and automation systems main equipment (MCS)
Антенна (MCS) | SPXTC08_191001 | Antenna (MCS) | SPXTagSpecialItem | Устройство антенно-фидерное (MCS) | SPXTC08_1910 | Antenna-feeder devices (MCS)
Антенна Virve (MCS) | SPXTC08_191002 | Virve antenna (MCS) | SPXTagSpecialItem | Устройство антенно-фидерное (MCS) | SPXTC08_1910 | Antenna-feeder devices (MCS)
Устройство обрабатывающее и записывающее (MCS) | SPXTC08_1911 | Processing and recording equipment (MCS) | SPXTagSpecialItem | Оборудование систем связи и автоматизации (MCS) | SPXTC08_19 | Communication and automation systems main equipment (MCS)
Шкаф серверный (MCS) | SPXTC08_191101 | Server cabinet (MCS) | SPXTagSpecialItem | Устройство обрабатывающее и записывающее (MCS) | SPXTC08_1911 | Processing and recording equipment (MCS)
Модуль контроля СКУ ПЗ (MCS) | SPXTC08_191102 | I&C FP controll module (MCS) | SPXTagSpecialItem | Устройство обрабатывающее и записывающее (MCS) | SPXTC08_1911 | Processing and recording equipment (MCS)
Устройство релейной защиты и автоматики (MCS) | SPXTC08_1912 | Relay protection and automation device (MCS) | SPXTagSpecialItem | Оборудование систем связи и автоматизации (MCS) | SPXTC08_19 | Communication and automation systems main equipment (MCS)
Измерители (счетчики, преобразователи) (MCS) | SPXTC08_191201 | Meters (counters, transducers) (MCS) | SPXTagSpecialItem | Устройство релейной защиты и автоматики (MCS) | SPXTC08_1912 | Relay protection and automation device (MCS)
Оборудование АСУ ТП (MCS) | SPXTC08_20 | APCS equipment (MCS) | SPXTagSpecialItem | Классификатор ПП | SPXTC_Top | Tag classification
Оборудование шкафное (MCS) | SPXTC08_2001 | Cabinet equipment (MCS) | SPXTagSpecialItem | Оборудование АСУ ТП (MCS) | SPXTC08_20 | APCS equipment (MCS)
Шкаф приемно-контрольный пожарный (MCS) | SPXTC08_200101 | Control and indicating equipment (MCS) | SPXTagSpecialItem | Оборудование шкафное (MCS) | SPXTC08_2001 | Cabinet equipment (MCS)
Панель (MCS) | SPXTC08_200102 | Panel (MCS) | SPXTagSpecialItem | Оборудование шкафное (MCS) | SPXTC08_2001 | Cabinet equipment (MCS)
Шкаф клеммный (MCS) | SPXTC08_200103 | Terminal cabinet (MCS) | SPXTagSpecialItem | Оборудование шкафное (MCS) | SPXTC08_2001 | Cabinet equipment (MCS)
Шкаф КИП (MCS) | SPXTC08_200104 | Instrumentation cabinet (MCS) | SPXTagSpecialItem | Оборудование шкафное (MCS) | SPXTC08_2001 | Cabinet equipment (MCS)
Шкаф (MCS) | SPXTC08_200105 | Cabinet (MCS) | SPXTagSpecialItem | Оборудование шкафное (MCS) | SPXTC08_2001 | Cabinet equipment (MCS)
Компонент СПЗО (MCS) | SPXTC08_2002 | Containment pre-stressing system component (MCS) | SPXTagSpecialItem | Оборудование АСУ ТП (MCS) | SPXTC08_20 | APCS equipment (MCS)
Каналообразователь гибкий (MCS) | SPXTC08_200201 | Flexible duct (MCS) | SPXTagSpecialItem | Компонент СПЗО (MCS) | SPXTC08_2002 | Containment pre-stressing system component (MCS)
Каналообразователь жесткий (MCS) | SPXTC08_200202 | Rigid duct (MCS) | SPXTagSpecialItem | Компонент СПЗО (MCS) | SPXTC08_2002 | Containment pre-stressing system component (MCS)
Зажим цанговый (MCS) | SPXTC08_200203 | Collet-type wedge (MCS) | SPXTagSpecialItem | Компонент СПЗО (MCS) | SPXTC08_2002 | Containment pre-stressing system component (MCS)
Комплект ЗИП электротехнический (MCS) | SPXTC08_2003 | Set of electrical SPA (MCS) | SPXTagSpecialItem | Оборудование АСУ ТП (MCS) | SPXTC08_20 | APCS equipment (MCS)
Крепеж (MCS) | SPXTC08_2004 | Fastener (MCS) | SPXTagSpecialItem | Оборудование АСУ ТП (MCS) | SPXTC08_20 | APCS equipment (MCS)
Полоса монтажная (MCS) | SPXTC08_2005 | Mounting stripe (MCS) | SPXTagSpecialItem | Оборудование АСУ ТП (MCS) | SPXTC08_20 | APCS equipment (MCS)
Модуль, установка (MCS) | SPXTC08_2006 | Module, unit (MCS) | SPXTagSpecialItem | Оборудование АСУ ТП (MCS) | SPXTC08_20 | APCS equipment (MCS)
Изделие не техническое | SPXTC08_21 | Non-technical item | SPXTagEquipment | Классификатор ПП | SPXTC_Top | Tag classification
Мебель (MCS) | SPXTC08_2101 | Furniture (MCS) | SPXTagSpecialItem | Изделие не техническое | SPXTC08_21 | Non-technical item
Материалы отделочные (MCS) | SPXTC08_2102 | Finishing materials (MCS) | SPXTagSpecialItem | Изделие не техническое | SPXTC08_21 | Non-technical item
Защита антикоррозионная (MCS) | SPXTC08_210201 | Corrosion protection (MCS) | SPXTagSpecialItem | Материалы отделочные (MCS) | SPXTC08_2102 | Finishing materials (MCS)
Прибор электробытовой (MCS) | SPXTC08_2103 | Electrical appliance (MCS) | SPXTagSpecialItem | Изделие не техническое | SPXTC08_21 | Non-technical item
Прибор электробытовой | SPXTC08_2104 | Electrical appliance | SPXTagEquipment | Изделие не техническое | SPXTC08_21 | Non-technical item
Оборудование сантехническое (MCS) | SPXTC08_2105 | Sanitary equipment (MCS) | SPXTagSpecialItem | Изделие не техническое | SPXTC08_21 | Non-technical item
TBD (MCS) | SPXTC08_22 | TBD (MCS) | SPXTagSpecialItem | Классификатор ПП | SPXTC_Top | Tag classification