## Data
ИСУП | Наименование | Описание | Система | Здание | Area | Комплект_ИДП | Спецификация_РД | Комплект РД | Группа_владения | Дата_создания | Дата_обновления | Статус блок СИО | Связь_ПП_ИДП | CurrentDate
1104252535 | 50JMK27BQ101 | Tight process pipeline penetration / Герметичная технологическая трубопроводная проходка | 50JMP | 50UJA | 5 | PKS2.D.P000.5.0UJA44JMK&&&.022.DC.0001.S,PKS2.D.P000.5.0UJA44&&&&&&.012.DC.0001.S,PKS2.D.P000.5.0UJA44&&&&&&.012.DC.0002.S,PKS2.D.P000.5.0UJA52&&&&&&.012.DC.0001.S,PKS2.D.P000.5.0UJA52&&&&&&.012.DC.0002.S | PKS2.D.P000.5.0UJA44JMK&&&.022.SD.0001.S-MSD0001 | PKS2.D.P000.5.0UJA44JMK&&&.022.DC.0001.S | СПбАЭП;НИО | 2018/06/14-10:45:25:589 | 2024/03/19-03:17:47:380 | Y |  | 18.10.2024
1104252547 | 50JMK31BQ102 | Tight process pipeline penetration / Герметичная технологическая трубопроводная проходка | 50JMP | 50UJA | 5 | PKS2.D.P000.5.0UJA44JMK&&&.022.DC.0001.S,PKS2.D.P000.5.0UJA44&&&&&&.012.DC.0001.S,PKS2.D.P000.5.0UJA44&&&&&&.012.DC.0002.S,PKS2.D.P000.5.0UJA52&&&&&&.012.DC.0001.S,PKS2.D.P000.5.0UJA52&&&&&&.012.DC.0002.S | PKS2.D.P000.5.0UJA44JMK&&&.022.SD.0001.S-MSD0001 | PKS2.D.P000.5.0UJA44JMK&&&.022.DC.0001.S | СПбАЭП;НИО | 2018/06/14-11:28:49:210 | 2024/03/19-03:17:55:991 | Y |  | 18.10.2024
1106170612 | 50JMP42BR011 | Паросбросное устройство / Steam relief device | 50JMP | 50UJA | 5 | PKS2.D.P000.5.0UJA52&&&&&&.012.DC.0003.S,PKS2.D.P000.5.0UJA52&&&&&&.012.DC.0004.S,PKS2.D.P000.5.0UJA59JMP&&&.022.DC.0001.S | PKS2.D.P000.5.0UJA59JMP&&&.022.SD.0001.S-MSD0001 | PKS2.D.P000.5.0UJA59JMP&&&.022.DC.0001.S | СПбАЭП;НИО | 2018/05/15-14:11:23:967 | 2024/08/14-05:58:35:954 |  |  | 18.10.2024
1104253699 | 50JMP44AA501 | Запорная арматура / Isolation valve | 50JMP | 50UJA | 5 | PKS2.D.P000.5.0UJA26JMP&&&.022.DC.0001.S,PKS2.D.P000.5.0UJA44&&&&&&.012.DC.0001.S,PKS2.D.P000.5.0UJA44&&&&&&.012.DC.0002.S | PKS2.D.P000.5.0UJA26JMP&&&.022.SD.0001.S-MSD0001 | PKS2.D.P000.5.0UJA26JMP&&&.022.DC.0001.S | СПбАЭП;НИО | 2016/05/13-04:52:21:969 | 2024/08/25-10:39:57:929 |  |  | 18.10.2024
1104253223 | 50JMP24AA802 | Запорная арматура / Isolation valve | 50JMP | 50UJA | 5 | PKS2.D.P000.5.0UJA52JMP&&&.022.DC.0001.S,PKS2.D.P000.5.0UJA52&&&&&&.012.DC.0003.S,PKS2.D.P000.5.0UJA52&&&&&&.012.DC.0004.S | PKS2.D.P000.5.0UJA52JMP&&&.022.SD.0001.S-MSD0001 | PKS2.D.P000.5.0UJA52JMP&&&.022.DC.0001.S | СПбАЭП;НИО | 2016/05/13-04:52:21:969 | 2024/08/25-10:39:51:627 |  |  | 18.10.2024
1104253485 | 50JMP22AC001 | Теплообменник-конденсатор СПОТ ЗО / Heat exchanger-condenser CPHRS | 50JMP | 50UJA | 5 | PKS2.D.P000.5.0UJA44&&&&&&.012.DC.0001.S,PKS2.D.P000.5.0UJA44&&&&&&.012.DC.0002.S,PKS2.D.P000.5.0UJA49JMP&&&.022.DC.0001.S | PKS2.D.P000.5.0UJA49JMP&&&.022.SD.0001.S-MSD0001 | PKS2.D.P000.5.0UJA49JMP&&&.022.DC.0001.S | СПбАЭП;НИО | 2018/05/16-08:10:34:996 | 2024/08/14-05:58:37:234 |  |  | 18.10.2024
1104959610 | 50JMP44CT001 -B01 | Термопреобразователь сопротивления в комплекте с защитной гильзой / Resistance temperature transducer complete with a thermowell | 50JMP | 50UJA | 5 |  |  |  | СПбАЭП;УПСА;КИП | 2019/05/15-06:56:27:352 | 2024/06/22-09:30:55:688 | Y |  | 18.10.2024
1104253193 | 50JMP12AA802 | Запорная арматура / Isolation valve | 50JMP | 50UJA | 5 | PKS2.D.P000.5.0UJA52JMP&&&.022.DC.0001.S,PKS2.D.P000.5.0UJA52&&&&&&.012.DC.0003.S,PKS2.D.P000.5.0UJA52&&&&&&.012.DC.0004.S | PKS2.D.P000.5.0UJA52JMP&&&.022.SD.0001.S-MSD0001 | PKS2.D.P000.5.0UJA52JMP&&&.022.DC.0001.S | СПбАЭП;НИО | 2016/05/13-04:52:21:969 | 2024/08/25-10:35:13:537 |  |  | 18.10.2024
1104253199 | 50JMP13BB001 | Устройство сбора конденсата (поддон) / Condensate collection device (tray) | 50JMP | 50UJA | 5 | PKS2.D.P000.5.0UJA44&&&&&&.012.DC.0001.S,PKS2.D.P000.5.0UJA44&&&&&&.012.DC.0002.S,PKS2.D.P000.5.0UJA49JMP&&&.022.DC.0001.S | PKS2.D.P000.5.0UJA49JMP&&&.022.SD.0001.S-MSD0001 | PKS2.D.P000.5.0UJA49JMP&&&.022.DC.0001.S | СПбАЭП;НИО | 2016/05/17-07:43:55:820 | 2024/08/14-06:18:25:314 |  |  | 18.10.2024
1104959598 | 50JMP32CT001 -B01 | Термопреобразователь сопротивления в комплекте с защитной гильзой / Resistance temperature transducer complete with a thermowell | 50JMP | 50UJA | 5 |  |  |  | СПбАЭП;УПСА;КИП | 2019/05/15-06:55:46:532 | 2024/06/22-08:49:40:934 | Y |  | 18.10.2024
1104253665 | 50JMP24AA501 | Запорная арматура / Isolation valve | 50JMP | 50UJA | 5 | PKS2.D.P000.5.0UJA26JMP&&&.022.DC.0001.S,PKS2.D.P000.5.0UJA44&&&&&&.012.DC.0001.S,PKS2.D.P000.5.0UJA44&&&&&&.012.DC.0002.S | PKS2.D.P000.5.0UJA26JMP&&&.022.SD.0001.S-MSD0001 | PKS2.D.P000.5.0UJA26JMP&&&.022.DC.0001.S | СПбАЭП;НИО | 2016/05/13-04:52:21:969 | 2024/08/25-10:39:49:521 |  |  | 18.10.2024
1104959593 | 50JMP23CT002 -B01 | Термопреобразователь сопротивления в комплекте с защитной гильзой / Resistance temperature transducer complete with a thermowell | 50JMP | 50UJA | 5 |  |  |  | СПбАЭП;УПСА;КИП | 2019/05/15-06:55:28:478 | 2024/06/22-09:30:51:523 | Y |  | 18.10.2024
1104253686 | 50JMP40AA501 | Запорная арматура / Isolation valve | 50JMP | 50UJA | 5 | PKS2.D.P000.5.0UJA26JMP&&&.022.DC.0001.S,PKS2.D.P000.5.0UJA44&&&&&&.012.DC.0001.S,PKS2.D.P000.5.0UJA44&&&&&&.012.DC.0002.S | PKS2.D.P000.5.0UJA26JMP&&&.022.SD.0001.S-MSD0001 | PKS2.D.P000.5.0UJA26JMP&&&.022.DC.0001.S | СПбАЭП;НИО | 2016/05/13-04:52:21:969 | 2024/08/25-10:17:56:530 |  |  | 18.10.2024
1104252568 | 50JMK34BQ101 | Tight process pipeline penetration / Герметичная технологическая трубопроводная проходка | 50JMP | 50UJA | 5 | PKS2.D.P000.5.0UJA44JMK&&&.022.DC.0001.S,PKS2.D.P000.5.0UJA44&&&&&&.012.DC.0001.S,PKS2.D.P000.5.0UJA44&&&&&&.012.DC.0002.S,PKS2.D.P000.5.0UJA52&&&&&&.012.DC.0001.S,PKS2.D.P000.5.0UJA52&&&&&&.012.DC.0002.S | PKS2.D.P000.5.0UJA44JMK&&&.022.SD.0001.S-MSD0001 | PKS2.D.P000.5.0UJA44JMK&&&.022.DC.0001.S | СПбАЭП;НИО | 2018/06/14-10:47:14:029 | 2024/03/19-03:17:49:299 | Y |  | 18.10.2024
1104253201 | 50JMP14AA401 | Арматура предохранительная | 50JMP | 50UJA | 5 | PKS2.D.P000.5.0UJA26JMP&&&.022.DC.0001.S,PKS2.D.P000.5.0UJA44&&&&&&.012.DC.0001.S,PKS2.D.P000.5.0UJA44&&&&&&.012.DC.0002.S | PKS2.D.P000.5.0UJA26JMP&&&.022.SD.0001.S-MSD0001 | PKS2.D.P000.5.0UJA26JMP&&&.022.DC.0001.S | СПбАЭП;НИО | 2016/05/13-04:52:21:969 | 2024/08/14-06:28:19:549 |  |  | 18.10.2024
1104959594 | 50JMP24CT001 -B01 | Термопреобразователь сопротивления в комплекте с защитной гильзой / Resistance temperature transducer complete with a thermowell | 50JMP | 50UJA | 5 |  |  |  | СПбАЭП;УПСА;КИП | 2019/05/15-06:55:31:211 | 2024/06/22-09:30:54:284 | Y |  | 18.10.2024
1104253188 | 50JMP11AA802 | Запорная арматура / Isolation valve | 50JMP | 50UJA | 5 | PKS2.D.P000.5.0UJA52JMP&&&.022.DC.0001.S,PKS2.D.P000.5.0UJA52&&&&&&.012.DC.0003.S,PKS2.D.P000.5.0UJA52&&&&&&.012.DC.0004.S | PKS2.D.P000.5.0UJA52JMP&&&.022.SD.0001.S-MSD0001 | PKS2.D.P000.5.0UJA52JMP&&&.022.DC.0001.S | СПбАЭП;НИО | 2016/05/13-04:52:21:969 | 2024/08/25-10:35:10:605 |  |  | 18.10.2024
1104959586 | 50JMP14CT001 -B01 | Термопреобразователь сопротивления в комплекте с защитной гильзой / Resistance temperature transducer complete with a thermowell | 50JMP | 50UJA | 5 |  |  |  | СПбАЭП;УПСА;КИП | 2019/05/15-06:55:08:497 | 2024/06/22-09:30:01:289 | Y |  | 18.10.2024
1104959581 | 50JMP11CT002 -B01 | Термопреобразователь сопротивления в комплекте с защитной гильзой / Resistance temperature transducer complete with a thermowell | 50JMP | 50UJA | 5 |  |  |  | СПбАЭП;УПСА;КИП | 2019/05/15-06:54:52:565 | 2024/06/22-09:30:32:163 | Y |  | 18.10.2024
1104253254 | 50JMP42BB001 | Устройство сбора конденсата (поддон) / Condensate collection device (tray) | 50JMP | 50UJA | 5 | PKS2.D.P000.5.0UJA44&&&&&&.012.DC.0001.S,PKS2.D.P000.5.0UJA44&&&&&&.012.DC.0002.S,PKS2.D.P000.5.0UJA49JMP&&&.022.DC.0001.S | PKS2.D.P000.5.0UJA49JMP&&&.022.SD.0001.S-MSD0001 | PKS2.D.P000.5.0UJA49JMP&&&.022.DC.0001.S | СПбАЭП;НИО | 2016/05/17-07:43:55:820 | 2024/08/14-06:19:02:707 |  |  | 18.10.2024
1104253695 | 50JMP43AA501 | Запорная арматура / Isolation valve | 50JMP | 50UJA | 5 | PKS2.D.P000.5.0UJA26JMP&&&.022.DC.0001.S,PKS2.D.P000.5.0UJA44&&&&&&.012.DC.0001.S,PKS2.D.P000.5.0UJA44&&&&&&.012.DC.0002.S | PKS2.D.P000.5.0UJA26JMP&&&.022.SD.0001.S-MSD0001 | PKS2.D.P000.5.0UJA26JMP&&&.022.DC.0001.S | СПбАЭП;НИО | 2016/05/13-04:52:21:969 | 2024/08/25-10:39:56:853 |  |  | 18.10.2024
1104252508 | 50JMK18BQ102 | Tight process pipeline penetration / Герметичная технологическая трубопроводная проходка | 50JMP | 50UJA | 5 | PKS2.D.P000.5.0UJA44JMK&&&.022.DC.0001.S,PKS2.D.P000.5.0UJA44&&&&&&.012.DC.0001.S,PKS2.D.P000.5.0UJA44&&&&&&.012.DC.0002.S,PKS2.D.P000.5.0UJA52&&&&&&.012.DC.0001.S,PKS2.D.P000.5.0UJA52&&&&&&.012.DC.0002.S | PKS2.D.P000.5.0UJA44JMK&&&.022.SD.0001.S-MSD0001 | PKS2.D.P000.5.0UJA44JMK&&&.022.DC.0001.S | СПбАЭП;НИО | 2018/06/14-11:23:30:783 | 2024/03/19-03:17:53:558 | Y |  | 18.10.2024
1104253191 | 50JMP12AA401 | Арматура предохранительная | 50JMP | 50UJA | 5 | PKS2.D.P000.5.0UJA26JMP&&&.022.DC.0001.S,PKS2.D.P000.5.0UJA44&&&&&&.012.DC.0001.S,PKS2.D.P000.5.0UJA44&&&&&&.012.DC.0002.S | PKS2.D.P000.5.0UJA26JMP&&&.022.SD.0001.S-MSD0001 | PKS2.D.P000.5.0UJA26JMP&&&.022.DC.0001.S | СПбАЭП;НИО | 2016/05/13-04:52:21:969 | 2024/08/14-06:28:06:445 |  |  | 18.10.2024
1104253640 | 50JMP12AA501 | Запорная арматура / Isolation valve | 50JMP | 50UJA | 5 | PKS2.D.P000.5.0UJA26JMP&&&.022.DC.0001.S,PKS2.D.P000.5.0UJA44&&&&&&.012.DC.0001.S,PKS2.D.P000.5.0UJA44&&&&&&.012.DC.0002.S | PKS2.D.P000.5.0UJA26JMP&&&.022.SD.0001.S-MSD0001 | PKS2.D.P000.5.0UJA26JMP&&&.022.DC.0001.S | СПбАЭП;НИО | 2016/05/13-04:52:21:969 | 2024/08/25-10:35:11:681 |  |  | 18.10.2024
1106170604 | 50JMP22BR011 | Паросбросное устройство / Steam relief device | 50JMP | 50UJA | 5 | PKS2.D.P000.5.0UJA52&&&&&&.012.DC.0003.S,PKS2.D.P000.5.0UJA52&&&&&&.012.DC.0004.S,PKS2.D.P000.5.0UJA59JMP&&&.022.DC.0001.S | PKS2.D.P000.5.0UJA59JMP&&&.022.SD.0001.S-MSD0001 | PKS2.D.P000.5.0UJA59JMP&&&.022.DC.0001.S | СПбАЭП;НИО | 2018/05/15-14:14:52:468 | 2024/08/14-07:05:43:079 |  |  | 18.10.2024
1104253486 | 50JMP23AC001 | Теплообменник-конденсатор СПОТ ЗО / Heat exchanger-condenser CPHRS | 50JMP | 50UJA | 5 | PKS2.D.P000.5.0UJA44&&&&&&.012.DC.0001.S,PKS2.D.P000.5.0UJA44&&&&&&.012.DC.0002.S,PKS2.D.P000.5.0UJA49JMP&&&.022.DC.0001.S | PKS2.D.P000.5.0UJA49JMP&&&.022.SD.0001.S-MSD0001 | PKS2.D.P000.5.0UJA49JMP&&&.022.DC.0001.S | СПбАЭП;НИО | 2016/05/17-07:43:55:820 | 2024/08/14-06:18:28:294 |  |  | 18.10.2024
1104253236 | 50JMP33AA401 | Арматура предохранительная | 50JMP | 50UJA | 5 | PKS2.D.P000.5.0UJA26JMP&&&.022.DC.0001.S,PKS2.D.P000.5.0UJA44&&&&&&.012.DC.0001.S,PKS2.D.P000.5.0UJA44&&&&&&.012.DC.0002.S | PKS2.D.P000.5.0UJA26JMP&&&.022.SD.0001.S-MSD0001 | PKS2.D.P000.5.0UJA26JMP&&&.022.DC.0001.S | СПбАЭП;НИО | 2016/05/13-04:52:21:969 | 2024/08/14-05:51:53:755 |  |  | 18.10.2024
1104252471 | 50JMK07BQ101 | Tight process pipeline penetration / Герметичная технологическая трубопроводная проходка | 50JMP | 50UJA | 5 | PKS2.D.P000.5.0UJA44JMK&&&.022.DC.0001.S,PKS2.D.P000.5.0UJA44&&&&&&.012.DC.0001.S,PKS2.D.P000.5.0UJA44&&&&&&.012.DC.0002.S,PKS2.D.P000.5.0UJA52&&&&&&.012.DC.0001.S,PKS2.D.P000.5.0UJA52&&&&&&.012.DC.0002.S | PKS2.D.P000.5.0UJA44JMK&&&.022.SD.0001.S-MSD0001 | PKS2.D.P000.5.0UJA44JMK&&&.022.DC.0001.S | СПбАЭП;НИО | 2018/06/14-10:32:39:428 | 2024/03/19-03:19:43:760 | Y |  | 18.10.2024
1104252501 | 50JMK16BQ102 | Tight process pipeline penetration / Герметичная технологическая трубопроводная проходка | 50JMP | 50UJA | 5 | PKS2.D.P000.5.0UJA44JMK&&&.022.DC.0001.S,PKS2.D.P000.5.0UJA44&&&&&&.012.DC.0001.S,PKS2.D.P000.5.0UJA44&&&&&&.012.DC.0002.S,PKS2.D.P000.5.0UJA52&&&&&&.012.DC.0001.S,PKS2.D.P000.5.0UJA52&&&&&&.012.DC.0002.S | PKS2.D.P000.5.0UJA44JMK&&&.022.SD.0001.S-MSD0001 | PKS2.D.P000.5.0UJA44JMK&&&.022.DC.0001.S | СПбАЭП;НИО | 2018/06/14-11:22:54:528 | 2024/03/19-03:19:46:194 | Y |  | 18.10.2024
1104253653 | 50JMP21AA501 | Запорная арматура / Isolation valve | 50JMP | 50UJA | 5 | PKS2.D.P000.5.0UJA26JMP&&&.022.DC.0001.S,PKS2.D.P000.5.0UJA44&&&&&&.012.DC.0001.S,PKS2.D.P000.5.0UJA44&&&&&&.012.DC.0002.S | PKS2.D.P000.5.0UJA26JMP&&&.022.SD.0001.S-MSD0001 | PKS2.D.P000.5.0UJA26JMP&&&.022.DC.0001.S | СПбАЭП;НИО | 2016/05/13-04:52:21:969 | 2024/08/25-10:16:14:738 |  |  | 18.10.2024
1104253682 | 50JMP34AA501 | Запорная арматура / Isolation valve | 50JMP | 50UJA | 5 | PKS2.D.P000.5.0UJA26JMP&&&.022.DC.0001.S,PKS2.D.P000.5.0UJA44&&&&&&.012.DC.0001.S,PKS2.D.P000.5.0UJA44&&&&&&.012.DC.0002.S | PKS2.D.P000.5.0UJA26JMP&&&.022.SD.0001.S-MSD0001 | PKS2.D.P000.5.0UJA26JMP&&&.022.DC.0001.S | СПбАЭП;НИО | 2016/05/13-04:52:21:969 | 2024/08/25-10:14:35:069 |  |  | 18.10.2024
1104253261 | 50JMP44AA401 | Арматура предохранительная | 50JMP | 50UJA | 5 | PKS2.D.P000.5.0UJA26JMP&&&.022.DC.0001.S,PKS2.D.P000.5.0UJA44&&&&&&.012.DC.0001.S,PKS2.D.P000.5.0UJA44&&&&&&.012.DC.0002.S | PKS2.D.P000.5.0UJA26JMP&&&.022.SD.0001.S-MSD0001 | PKS2.D.P000.5.0UJA26JMP&&&.022.DC.0001.S | СПбАЭП;НИО | 2016/05/13-04:52:21:969 | 2024/08/14-05:53:16:217 |  |  | 18.10.2024
1104253234 | 50JMP32BB001 | Устройство сбора конденсата (поддон) / Condensate collection device (tray) | 50JMP | 50UJA | 5 | PKS2.D.P000.5.0UJA44&&&&&&.012.DC.0001.S,PKS2.D.P000.5.0UJA44&&&&&&.012.DC.0002.S,PKS2.D.P000.5.0UJA49JMP&&&.022.DC.0001.S | PKS2.D.P000.5.0UJA49JMP&&&.022.SD.0001.S-MSD0001 | PKS2.D.P000.5.0UJA49JMP&&&.022.DC.0001.S | СПбАЭП;НИО | 2016/05/17-07:43:55:820 | 2024/08/14-06:18:34:034 |  |  | 18.10.2024
1106170602 | 50JMP14BR011 | Паросбросное устройство / Steam relief device | 50JMP | 50UJA | 5 | PKS2.D.P000.5.0UJA52&&&&&&.012.DC.0003.S,PKS2.D.P000.5.0UJA52&&&&&&.012.DC.0004.S,PKS2.D.P000.5.0UJA59JMP&&&.022.DC.0001.S | PKS2.D.P000.5.0UJA59JMP&&&.022.SD.0001.S-MSD0001 | PKS2.D.P000.5.0UJA59JMP&&&.022.DC.0001.S | СПбАЭП;НИО | 2018/05/15-14:17:51:857 | 2024/08/14-07:05:47:057 |  |  | 18.10.2024
1106078917 | 50JMP30AA101 | Запорная арматура / Isolation valve | 50JMP | 50UJA | 5 | PKS2.D.P000.5.0UJA26JMP&&&.022.DC.0001.S,PKS2.D.P000.5.0UJA44&&&&&&.012.DC.0001.S,PKS2.D.P000.5.0UJA44&&&&&&.012.DC.0002.S | PKS2.D.P000.5.0UJA26JMP&&&.022.SD.0001.S-MSD0001 | PKS2.D.P000.5.0UJA26JMP&&&.022.DC.0001.S | СПбАЭП;НИО | 2018/02/19-10:46:04:711 | 2024/08/25-10:56:37:964 |  |  | 18.10.2024
1104253247 | 50JMP41AA801 | Запорная арматура / Isolation valve | 50JMP | 50UJA | 5 | PKS2.D.P000.5.0UJA52JMP&&&.022.DC.0001.S,PKS2.D.P000.5.0UJA52&&&&&&.012.DC.0003.S,PKS2.D.P000.5.0UJA52&&&&&&.012.DC.0004.S | PKS2.D.P000.5.0UJA52JMP&&&.022.SD.0001.S-MSD0001 | PKS2.D.P000.5.0UJA52JMP&&&.022.DC.0001.S | СПбАЭП;НИО | 2016/05/13-04:52:21:969 | 2024/08/25-10:25:24:505 |  |  | 18.10.2024
1104253189 | 50JMP11BB001 | Устройство сбора конденсата (поддон) / Condensate collection device (tray) | 50JMP | 50UJA | 5 | PKS2.D.P000.5.0UJA44&&&&&&.012.DC.0001.S,PKS2.D.P000.5.0UJA44&&&&&&.012.DC.0002.S,PKS2.D.P000.5.0UJA49JMP&&&.022.DC.0001.S | PKS2.D.P000.5.0UJA49JMP&&&.022.SD.0001.S-MSD0001 | PKS2.D.P000.5.0UJA49JMP&&&.022.DC.0001.S | СПбАЭП;НИО | 2016/05/17-07:43:55:820 | 2024/08/14-06:18:52:068 |  |  | 18.10.2024
1104253489 | 50JMP32AC001 | Теплообменник-конденсатор СПОТ ЗО / Heat exchanger-condenser CPHRS | 50JMP | 50UJA | 5 | PKS2.D.P000.5.0UJA44&&&&&&.012.DC.0001.S,PKS2.D.P000.5.0UJA44&&&&&&.012.DC.0002.S,PKS2.D.P000.5.0UJA49JMP&&&.022.DC.0001.S | PKS2.D.P000.5.0UJA49JMP&&&.022.SD.0001.S-MSD0001 | PKS2.D.P000.5.0UJA49JMP&&&.022.DC.0001.S | СПбАЭП;НИО | 2016/05/17-07:43:55:820 | 2024/08/14-06:18:32:989 |  |  | 18.10.2024
1104253495 | 50JMP44AC001 | Теплообменник-конденсатор СПОТ ЗО / Heat exchanger-condenser CPHRS | 50JMP | 50UJA | 5 | PKS2.D.P000.5.0UJA44&&&&&&.012.DC.0001.S,PKS2.D.P000.5.0UJA44&&&&&&.012.DC.0002.S,PKS2.D.P000.5.0UJA49JMP&&&.022.DC.0001.S | PKS2.D.P000.5.0UJA49JMP&&&.022.SD.0001.S-MSD0001 | PKS2.D.P000.5.0UJA49JMP&&&.022.DC.0001.S | СПбАЭП;НИО | 2016/05/17-07:43:55:820 | 2024/08/14-06:19:05:640 |  |  | 18.10.2024
1104253206 | 50JMP21AA401 | Арматура предохранительная | 50JMP | 50UJA | 5 | PKS2.D.P000.5.0UJA26JMP&&&.022.DC.0001.S,PKS2.D.P000.5.0UJA44&&&&&&.012.DC.0001.S,PKS2.D.P000.5.0UJA44&&&&&&.012.DC.0002.S | PKS2.D.P000.5.0UJA26JMP&&&.022.SD.0001.S-MSD0001 | PKS2.D.P000.5.0UJA26JMP&&&.022.DC.0001.S | СПбАЭП;НИО | 2016/05/13-04:52:21:969 | 2024/08/14-05:51:39:419 |  |  | 18.10.2024
1104253251 | 50JMP42AA401 | Арматура предохранительная | 50JMP | 50UJA | 5 | PKS2.D.P000.5.0UJA26JMP&&&.022.DC.0001.S,PKS2.D.P000.5.0UJA44&&&&&&.012.DC.0001.S,PKS2.D.P000.5.0UJA44&&&&&&.012.DC.0002.S | PKS2.D.P000.5.0UJA26JMP&&&.022.SD.0001.S-MSD0001 | PKS2.D.P000.5.0UJA26JMP&&&.022.DC.0001.S | СПбАЭП;НИО | 2016/05/13-04:52:21:969 | 2024/08/14-05:55:08:396 |  |  | 18.10.2024
1104253252 | 50JMP42AA801 | Запорная арматура / Isolation valve | 50JMP | 50UJA | 5 | PKS2.D.P000.5.0UJA52JMP&&&.022.DC.0001.S,PKS2.D.P000.5.0UJA52&&&&&&.012.DC.0003.S,PKS2.D.P000.5.0UJA52&&&&&&.012.DC.0004.S | PKS2.D.P000.5.0UJA52JMP&&&.022.SD.0001.S-MSD0001 | PKS2.D.P000.5.0UJA52JMP&&&.022.DC.0001.S | СПбАЭП;НИО | 2016/05/13-04:52:21:969 | 2024/08/25-10:17:58:542 |  |  | 18.10.2024
1104253636 | 50JMP11AA501 | Запорная арматура / Isolation valve | 50JMP | 50UJA | 5 | PKS2.D.P000.5.0UJA26JMP&&&.022.DC.0001.S,PKS2.D.P000.5.0UJA44&&&&&&.012.DC.0001.S,PKS2.D.P000.5.0UJA44&&&&&&.012.DC.0002.S | PKS2.D.P000.5.0UJA26JMP&&&.022.SD.0001.S-MSD0001 | PKS2.D.P000.5.0UJA26JMP&&&.022.DC.0001.S | СПбАЭП;НИО | 2016/05/13-04:52:21:969 | 2024/08/25-10:28:41:848 |  |  | 18.10.2024
1104253264 | 50JMP44BB001 | Устройство сбора конденсата (поддон) / Condensate collection device (tray) | 50JMP | 50UJA | 5 | PKS2.D.P000.5.0UJA44&&&&&&.012.DC.0001.S,PKS2.D.P000.5.0UJA44&&&&&&.012.DC.0002.S,PKS2.D.P000.5.0UJA49JMP&&&.022.DC.0001.S | PKS2.D.P000.5.0UJA49JMP&&&.022.SD.0001.S-MSD0001 | PKS2.D.P000.5.0UJA49JMP&&&.022.DC.0001.S | СПбАЭП;НИО | 2016/05/17-07:43:55:820 | 2024/08/14-06:19:06:592 |  |  | 18.10.2024
1104252579 | 50JMK36BQ101 | Tight process pipeline penetration / Герметичная технологическая трубопроводная проходка | 50JMP | 50UJA | 5 | PKS2.D.P000.5.0UJA44JMK&&&.022.DC.0001.S,PKS2.D.P000.5.0UJA44&&&&&&.012.DC.0001.S,PKS2.D.P000.5.0UJA44&&&&&&.012.DC.0002.S,PKS2.D.P000.5.0UJA52&&&&&&.012.DC.0001.S,PKS2.D.P000.5.0UJA52&&&&&&.012.DC.0002.S | PKS2.D.P000.5.0UJA44JMK&&&.022.SD.0001.S-MSD0001 | PKS2.D.P000.5.0UJA44JMK&&&.022.DC.0001.S | СПбАЭП;НИО | 2018/06/14-10:47:50:769 | 2024/03/19-03:20:02:247 | Y |  | 18.10.2024
1104959601 | 50JMP33CT002 -B01 | Термопреобразователь сопротивления в комплекте с защитной гильзой / Resistance temperature transducer complete with a thermowell | 50JMP | 50UJA | 5 |  |  |  | СПбАЭП;УПСА;КИП | 2019/05/15-06:56:01:991 | 2024/06/22-09:27:07:094 | Y |  | 18.10.2024
1104253256 | 50JMP43AA401 | Арматура предохранительная | 50JMP | 50UJA | 5 | PKS2.D.P000.5.0UJA26JMP&&&.022.DC.0001.S,PKS2.D.P000.5.0UJA44&&&&&&.012.DC.0001.S,PKS2.D.P000.5.0UJA44&&&&&&.012.DC.0002.S | PKS2.D.P000.5.0UJA26JMP&&&.022.SD.0001.S-MSD0001 | PKS2.D.P000.5.0UJA26JMP&&&.022.DC.0001.S | СПбАЭП;НИО | 2016/05/13-04:52:21:969 | 2024/08/14-05:55:13:123 |  |  | 18.10.2024
1106078915 | 50JMP10AA101 | Запорная арматура / Isolation valve | 50JMP | 50UJA | 5 | PKS2.D.P000.5.0UJA26JMP&&&.022.DC.0001.S,PKS2.D.P000.5.0UJA44&&&&&&.012.DC.0001.S,PKS2.D.P000.5.0UJA44&&&&&&.012.DC.0002.S | PKS2.D.P000.5.0UJA26JMP&&&.022.SD.0001.S-MSD0001 | PKS2.D.P000.5.0UJA26JMP&&&.022.DC.0001.S | СПбАЭП;НИО | 2018/02/19-10:43:26:124 | 2024/08/25-10:56:36:186 |  |  | 18.10.2024
1104959591 | 50JMP22CT002 -B01 | Термопреобразователь сопротивления в комплекте с защитной гильзой / Resistance temperature transducer complete with a thermowell | 50JMP | 50UJA | 5 |  |  |  | СПбАЭП;УПСА;КИП | 2019/05/15-06:55:22:978 | 2024/06/22-09:30:30:166 | Y |  | 18.10.2024
1104253207 | 50JMP21AA801 | Запорная арматура / Isolation valve | 50JMP | 50UJA | 5 | PKS2.D.P000.5.0UJA52JMP&&&.022.DC.0001.S,PKS2.D.P000.5.0UJA52&&&&&&.012.DC.0003.S,PKS2.D.P000.5.0UJA52&&&&&&.012.DC.0004.S | PKS2.D.P000.5.0UJA52JMP&&&.022.SD.0001.S-MSD0001 | PKS2.D.P000.5.0UJA52JMP&&&.022.DC.0001.S | СПбАЭП;НИО | 2016/05/13-04:52:21:969 | 2024/08/25-10:14:20:873 |  |  | 18.10.2024
1104959600 | 50JMP33CT001 -B01 | Термопреобразователь сопротивления в комплекте с защитной гильзой / Resistance temperature transducer complete with a thermowell | 50JMP | 50UJA | 5 |  |  |  | СПбАЭП;УПСА;КИП | 2019/05/15-06:55:59:170 | 2024/06/22-09:30:00:743 | Y |  | 18.10.2024
1104253648 | 50JMP14AA501 | Запорная арматура / Isolation valve | 50JMP | 50UJA | 5 | PKS2.D.P000.5.0UJA26JMP&&&.022.DC.0001.S,PKS2.D.P000.5.0UJA44&&&&&&.012.DC.0001.S,PKS2.D.P000.5.0UJA44&&&&&&.012.DC.0002.S | PKS2.D.P000.5.0UJA26JMP&&&.022.SD.0001.S-MSD0001 | PKS2.D.P000.5.0UJA26JMP&&&.022.DC.0001.S | СПбАЭП;НИО | 2016/05/13-04:52:21:969 | 2024/08/25-10:35:17:422 |  |  | 18.10.2024
1104959588 | 50JMP21CT001 -B01 | Термопреобразователь сопротивления в комплекте с защитной гильзой / Resistance temperature transducer complete with a thermowell | 50JMP | 50UJA | 5 |  |  |  | СПбАЭП;УПСА;КИП | 2019/05/15-06:55:14:196 | 2024/06/22-08:49:40:638 | Y |  | 18.10.2024
1104252411 | 50JMK03BQ102 | Tight process pipeline penetration / Герметичная технологическая трубопроводная проходка | 50JMP | 50UJA | 5 | PKS2.D.P000.5.0UJA44JMK&&&.022.DC.0001.S,PKS2.D.P000.5.0UJA44&&&&&&.012.DC.0001.S,PKS2.D.P000.5.0UJA44&&&&&&.012.DC.0002.S,PKS2.D.P000.5.0UJA52&&&&&&.012.DC.0001.S,PKS2.D.P000.5.0UJA52&&&&&&.012.DC.0002.S | PKS2.D.P000.5.0UJA44JMK&&&.022.SD.0001.S-MSD0001 | PKS2.D.P000.5.0UJA44JMK&&&.022.DC.0001.S | СПбАЭП;НИО | 2018/06/14-08:57:11:080 | 2024/03/19-03:17:44:275 | Y |  | 18.10.2024
1104959596 | 50JMP31CT001 -B01 | Термопреобразователь сопротивления в комплекте с защитной гильзой / Resistance temperature transducer complete with a thermowell | 50JMP | 50UJA | 5 |  |  |  | СПбАЭП;УПСА;КИП | 2019/05/15-06:55:40:456 | 2024/06/22-09:28:04:816 | Y |  | 18.10.2024
1104252482 | 50JMK09BQ101 | Tight process pipeline penetration / Герметичная технологическая трубопроводная проходка | 50JMP | 50UJA | 5 | PKS2.D.P000.5.0UJA44JMK&&&.022.DC.0001.S,PKS2.D.P000.5.0UJA44&&&&&&.012.DC.0001.S,PKS2.D.P000.5.0UJA44&&&&&&.012.DC.0002.S,PKS2.D.P000.5.0UJA52&&&&&&.012.DC.0001.S,PKS2.D.P000.5.0UJA52&&&&&&.012.DC.0002.S | PKS2.D.P000.5.0UJA44JMK&&&.022.SD.0001.S-MSD0001 | PKS2.D.P000.5.0UJA44JMK&&&.022.DC.0001.S | СПбАЭП;НИО | 2018/06/14-10:33:20:768 | 2024/03/19-03:20:00:843 | Y |  | 18.10.2024
1104253192 | 50JMP12AA801 | Запорная арматура / Isolation valve | 50JMP | 50UJA | 5 | PKS2.D.P000.5.0UJA52JMP&&&.022.DC.0001.S,PKS2.D.P000.5.0UJA52&&&&&&.012.DC.0003.S,PKS2.D.P000.5.0UJA52&&&&&&.012.DC.0004.S | PKS2.D.P000.5.0UJA52JMP&&&.022.SD.0001.S-MSD0001 | PKS2.D.P000.5.0UJA52JMP&&&.022.DC.0001.S | СПбАЭП;НИО | 2016/05/13-04:52:21:969 | 2024/08/25-10:35:12:586 |  |  | 18.10.2024
1104253231 | 50JMP32AA401 | Арматура предохранительная | 50JMP | 50UJA | 5 | PKS2.D.P000.5.0UJA26JMP&&&.022.DC.0001.S,PKS2.D.P000.5.0UJA44&&&&&&.012.DC.0001.S,PKS2.D.P000.5.0UJA44&&&&&&.012.DC.0002.S | PKS2.D.P000.5.0UJA26JMP&&&.022.SD.0001.S-MSD0001 | PKS2.D.P000.5.0UJA26JMP&&&.022.DC.0001.S | СПбАЭП;НИО | 2016/05/13-04:52:21:969 | 2024/08/14-06:45:59:881 |  |  | 18.10.2024
1104253657 | 50JMP22AA501 | Запорная арматура / Isolation valve | 50JMP | 50UJA | 5 | PKS2.D.P000.5.0UJA26JMP&&&.022.DC.0001.S,PKS2.D.P000.5.0UJA44&&&&&&.012.DC.0001.S,PKS2.D.P000.5.0UJA44&&&&&&.012.DC.0002.S | PKS2.D.P000.5.0UJA26JMP&&&.022.SD.0001.S-MSD0001 | PKS2.D.P000.5.0UJA26JMP&&&.022.DC.0001.S | СПбАЭП;НИО | 2016/05/13-04:52:21:969 | 2024/08/25-10:14:25:521 |  |  | 18.10.2024
1104252514 | 50JMK20BQ101 | Tight process pipeline penetration / Герметичная технологическая трубопроводная проходка | 50JMP | 50UJA | 5 | PKS2.D.P000.5.0UJA44JMK&&&.022.DC.0001.S,PKS2.D.P000.5.0UJA44&&&&&&.012.DC.0001.S,PKS2.D.P000.5.0UJA44&&&&&&.012.DC.0002.S,PKS2.D.P000.5.0UJA52&&&&&&.012.DC.0001.S,PKS2.D.P000.5.0UJA52&&&&&&.012.DC.0002.S | PKS2.D.P000.5.0UJA44JMK&&&.022.SD.0001.S-MSD0001 | PKS2.D.P000.5.0UJA44JMK&&&.022.DC.0001.S | СПбАЭП;НИО | 2018/06/14-10:37:15:174 | 2024/03/19-03:17:46:178 | Y |  | 18.10.2024
1106170599 | 50JMP11BR011 | Паросбросное устройство / Steam relief device | 50JMP | 50UJA | 5 | PKS2.D.P000.5.0UJA52&&&&&&.012.DC.0003.S,PKS2.D.P000.5.0UJA52&&&&&&.012.DC.0004.S,PKS2.D.P000.5.0UJA59JMP&&&.022.DC.0001.S | PKS2.D.P000.5.0UJA59JMP&&&.022.SD.0001.S-MSD0001 | PKS2.D.P000.5.0UJA59JMP&&&.022.DC.0001.S | СПбАЭП;НИО | 2018/05/15-13:58:17:527 | 2024/08/14-05:58:33:256 |  |  | 18.10.2024
1104253202 | 50JMP14AA801 | Запорная арматура / Isolation valve | 50JMP | 50UJA | 5 | PKS2.D.P000.5.0UJA52JMP&&&.022.DC.0001.S,PKS2.D.P000.5.0UJA52&&&&&&.012.DC.0003.S,PKS2.D.P000.5.0UJA52&&&&&&.012.DC.0004.S | PKS2.D.P000.5.0UJA52JMP&&&.022.SD.0001.S-MSD0001 | PKS2.D.P000.5.0UJA52JMP&&&.022.DC.0001.S | СПбАЭП;НИО | 2016/05/13-04:52:21:969 | 2024/08/25-10:14:18:720 |  |  | 18.10.2024
1104253481 | 50JMP12AC001 | Теплообменник-конденсатор СПОТ ЗО / Heat exchanger-condenser CPHRS | 50JMP | 50UJA | 5 | PKS2.D.P000.5.0UJA44&&&&&&.012.DC.0001.S,PKS2.D.P000.5.0UJA44&&&&&&.012.DC.0002.S,PKS2.D.P000.5.0UJA49JMP&&&.022.DC.0001.S | PKS2.D.P000.5.0UJA49JMP&&&.022.SD.0001.S-MSD0001 | PKS2.D.P000.5.0UJA49JMP&&&.022.DC.0001.S | СПбАЭП;НИО | 2016/05/17-07:43:55:820 | 2024/08/14-06:18:53:035 |  |  | 18.10.2024
1104253262 | 50JMP44AA801 | Запорная арматура / Isolation valve | 50JMP | 50UJA | 5 | PKS2.D.P000.5.0UJA52JMP&&&.022.DC.0001.S,PKS2.D.P000.5.0UJA52&&&&&&.012.DC.0003.S,PKS2.D.P000.5.0UJA52&&&&&&.012.DC.0004.S | PKS2.D.P000.5.0UJA52JMP&&&.022.SD.0001.S-MSD0001 | PKS2.D.P000.5.0UJA52JMP&&&.022.DC.0001.S | СПбАЭП;НИО | 2016/05/13-04:52:21:969 | 2024/08/25-10:28:43:860 |  |  | 18.10.2024
1104252472 | 50JMK07BQ102 | Tight process pipeline penetration / Герметичная технологическая трубопроводная проходка | 50JMP | 50UJA | 5 | PKS2.D.P000.5.0UJA44JMK&&&.022.DC.0001.S,PKS2.D.P000.5.0UJA44&&&&&&.012.DC.0001.S,PKS2.D.P000.5.0UJA44&&&&&&.012.DC.0002.S,PKS2.D.P000.5.0UJA52&&&&&&.012.DC.0001.S,PKS2.D.P000.5.0UJA52&&&&&&.012.DC.0002.S | PKS2.D.P000.5.0UJA44JMK&&&.022.SD.0001.S-MSD0001 | PKS2.D.P000.5.0UJA44JMK&&&.022.DC.0001.S | СПбАЭП;НИО | 2018/06/14-11:19:56:834 | 2024/03/19-03:17:50:781 | Y |  | 18.10.2024
1104252569 | 50JMK34BQ102 | Tight process pipeline penetration / Герметичная технологическая трубопроводная проходка | 50JMP | 50UJA | 5 | PKS2.D.P000.5.0UJA44JMK&&&.022.DC.0001.S,PKS2.D.P000.5.0UJA44&&&&&&.012.DC.0001.S,PKS2.D.P000.5.0UJA44&&&&&&.012.DC.0002.S,PKS2.D.P000.5.0UJA52&&&&&&.012.DC.0001.S,PKS2.D.P000.5.0UJA52&&&&&&.012.DC.0002.S | PKS2.D.P000.5.0UJA44JMK&&&.022.SD.0001.S-MSD0001 | PKS2.D.P000.5.0UJA44JMK&&&.022.DC.0001.S | СПбАЭП;НИО | 2018/06/14-11:29:32:048 | 2024/03/19-03:17:56:600 | Y |  | 18.10.2024
1106170610 | 50JMP34BR011 | Паросбросное устройство / Steam relief device | 50JMP | 50UJA | 5 | PKS2.D.P000.5.0UJA52&&&&&&.012.DC.0003.S,PKS2.D.P000.5.0UJA52&&&&&&.012.DC.0004.S,PKS2.D.P000.5.0UJA59JMP&&&.022.DC.0001.S | PKS2.D.P000.5.0UJA59JMP&&&.022.SD.0001.S-MSD0001 | PKS2.D.P000.5.0UJA59JMP&&&.022.DC.0001.S | СПбАЭП;НИО | 2018/05/15-14:06:00:935 | 2024/08/14-07:05:37:868 |  |  | 18.10.2024
1104959607 | 50JMP42CT002 -B01 | Термопреобразователь сопротивления в комплекте с защитной гильзой / Resistance temperature transducer complete with a thermowell | 50JMP | 50UJA | 5 |  |  |  | СПбАЭП;УПСА;КИП | 2019/05/15-06:56:18:698 | 2024/06/22-09:27:03:194 | Y |  | 18.10.2024
1104253237 | 50JMP33AA801 | Запорная арматура / Isolation valve | 50JMP | 50UJA | 5 | PKS2.D.P000.5.0UJA52JMP&&&.022.DC.0001.S,PKS2.D.P000.5.0UJA52&&&&&&.012.DC.0003.S,PKS2.D.P000.5.0UJA52&&&&&&.012.DC.0004.S | PKS2.D.P000.5.0UJA52JMP&&&.022.SD.0001.S-MSD0001 | PKS2.D.P000.5.0UJA52JMP&&&.022.DC.0001.S | СПбАЭП;НИО | 2016/05/13-04:52:21:969 | 2024/08/25-10:14:33:041 |  |  | 18.10.2024
1104253484 | 50JMP21AC001 | Теплообменник-конденсатор СПОТ ЗО / Heat exchanger-condenser CPHRS | 50JMP | 50UJA | 5 | PKS2.D.P000.5.0UJA44&&&&&&.012.DC.0001.S,PKS2.D.P000.5.0UJA44&&&&&&.012.DC.0002.S,PKS2.D.P000.5.0UJA49JMP&&&.022.DC.0001.S | PKS2.D.P000.5.0UJA49JMP&&&.022.SD.0001.S-MSD0001 | PKS2.D.P000.5.0UJA49JMP&&&.022.DC.0001.S | СПбАЭП;НИО | 2016/05/17-07:43:55:820 | 2024/08/14-06:18:57:169 |  |  | 18.10.2024
1106078918 | 50JMP40AA101 | Запорная арматура / Isolation valve | 50JMP | 50UJA | 5 | PKS2.D.P000.5.0UJA26JMP&&&.022.DC.0001.S,PKS2.D.P000.5.0UJA44&&&&&&.012.DC.0001.S,PKS2.D.P000.5.0UJA44&&&&&&.012.DC.0002.S | PKS2.D.P000.5.0UJA26JMP&&&.022.SD.0001.S-MSD0001 | PKS2.D.P000.5.0UJA26JMP&&&.022.DC.0001.S | СПбАЭП;НИО | 2018/02/19-10:46:54:228 | 2024/08/25-10:13:40:733 |  |  | 18.10.2024
1104253224 | 50JMP24BB001 | Устройство сбора конденсата (поддон) / Condensate collection device (tray) | 50JMP | 50UJA | 5 | PKS2.D.P000.5.0UJA44&&&&&&.012.DC.0001.S,PKS2.D.P000.5.0UJA44&&&&&&.012.DC.0002.S,PKS2.D.P000.5.0UJA49JMP&&&.022.DC.0001.S | PKS2.D.P000.5.0UJA49JMP&&&.022.SD.0001.S-MSD0001 | PKS2.D.P000.5.0UJA49JMP&&&.022.DC.0001.S | СПбАЭП;НИО | 2016/05/17-07:43:55:820 | 2024/08/14-06:18:30:150 |  |  | 18.10.2024
1106170614 | 50JMP44BR011 | Паросбросное устройство / Steam relief device | 50JMP | 50UJA | 5 | PKS2.D.P000.5.0UJA52&&&&&&.012.DC.0003.S,PKS2.D.P000.5.0UJA52&&&&&&.012.DC.0004.S,PKS2.D.P000.5.0UJA59JMP&&&.022.DC.0001.S | PKS2.D.P000.5.0UJA59JMP&&&.022.SD.0001.S-MSD0001 | PKS2.D.P000.5.0UJA59JMP&&&.022.DC.0001.S | СПбАЭП;НИО | 2018/05/15-14:13:05:480 | 2024/08/14-07:05:40:349 |  |  | 18.10.2024
1104959590 | 50JMP22CT001 -B01 | Термопреобразователь сопротивления в комплекте с защитной гильзой / Resistance temperature transducer complete with a thermowell | 50JMP | 50UJA | 5 |  |  |  | СПбАЭП;УПСА;КИП | 2019/05/15-06:55:20:406 | 2024/06/22-09:27:09:341 | Y |  | 18.10.2024
1104252539 | 50JMK29BQ102 | Tight process pipeline penetration / Герметичная технологическая трубопроводная проходка | 50JMP | 50UJA | 5 | PKS2.D.P000.5.0UJA44JMK&&&.022.DC.0001.S,PKS2.D.P000.5.0UJA44&&&&&&.012.DC.0001.S,PKS2.D.P000.5.0UJA44&&&&&&.012.DC.0002.S,PKS2.D.P000.5.0UJA52&&&&&&.012.DC.0001.S,PKS2.D.P000.5.0UJA52&&&&&&.012.DC.0002.S | PKS2.D.P000.5.0UJA44JMK&&&.022.SD.0001.S-MSD0001 | PKS2.D.P000.5.0UJA44JMK&&&.022.DC.0001.S | СПбАЭП;НИО | 2018/06/14-11:28:04:313 | 2024/03/19-03:17:55:398 | Y |  | 18.10.2024
1104253670 | 50JMP31AA501 | Запорная арматура / Isolation valve | 50JMP | 50UJA | 5 | PKS2.D.P000.5.0UJA26JMP&&&.022.DC.0001.S,PKS2.D.P000.5.0UJA44&&&&&&.012.DC.0001.S,PKS2.D.P000.5.0UJA44&&&&&&.012.DC.0002.S | PKS2.D.P000.5.0UJA26JMP&&&.022.SD.0001.S-MSD0001 | PKS2.D.P000.5.0UJA26JMP&&&.022.DC.0001.S | СПбАЭП;НИО | 2016/05/13-04:52:21:969 | 2024/08/25-10:39:53:779 |  |  | 18.10.2024
1104252438 | 50JMK05BQ101 | Tight process pipeline penetration / Герметичная технологическая трубопроводная проходка | 50JMP | 50UJA | 5 | PKS2.D.P000.5.0UJA44JMK&&&.022.DC.0001.S,PKS2.D.P000.5.0UJA44&&&&&&.012.DC.0001.S,PKS2.D.P000.5.0UJA44&&&&&&.012.DC.0002.S,PKS2.D.P000.5.0UJA52&&&&&&.012.DC.0001.S,PKS2.D.P000.5.0UJA52&&&&&&.012.DC.0002.S | PKS2.D.P000.5.0UJA44JMK&&&.022.SD.0001.S-MSD0001 | PKS2.D.P000.5.0UJA44JMK&&&.022.DC.0001.S | СПбАЭП;НИО | 2018/06/14-10:31:49:524 | 2024/03/19-03:17:44:852 | Y |  | 18.10.2024
1104253253 | 50JMP42AA802 | Запорная арматура / Isolation valve | 50JMP | 50UJA | 5 | PKS2.D.P000.5.0UJA52JMP&&&.022.DC.0001.S,PKS2.D.P000.5.0UJA52&&&&&&.012.DC.0003.S,PKS2.D.P000.5.0UJA52&&&&&&.012.DC.0004.S | PKS2.D.P000.5.0UJA52JMP&&&.022.SD.0001.S-MSD0001 | PKS2.D.P000.5.0UJA52JMP&&&.022.DC.0001.S | СПбАЭП;НИО | 2016/05/13-04:52:21:969 | 2024/08/25-10:17:59:603 |  |  | 18.10.2024
1104253227 | 50JMP31AA801 | Запорная арматура / Isolation valve | 50JMP | 50UJA | 5 | PKS2.D.P000.5.0UJA52JMP&&&.022.DC.0001.S,PKS2.D.P000.5.0UJA52&&&&&&.012.DC.0003.S,PKS2.D.P000.5.0UJA52&&&&&&.012.DC.0004.S | PKS2.D.P000.5.0UJA52JMP&&&.022.SD.0001.S-MSD0001 | PKS2.D.P000.5.0UJA52JMP&&&.022.DC.0001.S | СПбАЭП;НИО | 2016/05/13-04:52:21:969 | 2024/08/25-10:39:54:809 |  |  | 18.10.2024
1104252515 | 50JMK20BQ102 | Tight process pipeline penetration / Герметичная технологическая трубопроводная проходка | 50JMP | 50UJA | 5 | PKS2.D.P000.5.0UJA44JMK&&&.022.DC.0001.S,PKS2.D.P000.5.0UJA44&&&&&&.012.DC.0001.S,PKS2.D.P000.5.0UJA44&&&&&&.012.DC.0002.S,PKS2.D.P000.5.0UJA52&&&&&&.012.DC.0001.S,PKS2.D.P000.5.0UJA52&&&&&&.012.DC.0002.S | PKS2.D.P000.5.0UJA44JMK&&&.022.SD.0001.S-MSD0001 | PKS2.D.P000.5.0UJA44JMK&&&.022.DC.0001.S | СПбАЭП;НИО | 2018/06/14-11:24:24:119 | 2024/03/19-03:17:54:182 | Y |  | 18.10.2024
1104959587 | 50JMP14CT002 -B01 | Термопреобразователь сопротивления в комплекте с защитной гильзой / Resistance temperature transducer complete with a thermowell | 50JMP | 50UJA | 5 |  |  |  | СПбАЭП;УПСА;КИП | 2019/05/15-06:55:11:243 | 2024/06/22-09:27:41:509 | Y |  | 18.10.2024
1104253490 | 50JMP33AC001 | Теплообменник-конденсатор СПОТ ЗО / Heat exchanger-condenser CPHRS | 50JMP | 50UJA | 5 | PKS2.D.P000.5.0UJA44&&&&&&.012.DC.0001.S,PKS2.D.P000.5.0UJA44&&&&&&.012.DC.0002.S,PKS2.D.P000.5.0UJA49JMP&&&.022.DC.0001.S | PKS2.D.P000.5.0UJA49JMP&&&.022.SD.0001.S-MSD0001 | PKS2.D.P000.5.0UJA49JMP&&&.022.DC.0001.S | СПбАЭП;НИО | 2016/05/17-07:43:55:820 | 2024/08/14-06:18:35:017 |  |  | 18.10.2024
1106170608 | 50JMP32BR011 | Паросбросное устройство / Steam relief device | 50JMP | 50UJA | 5 | PKS2.D.P000.5.0UJA52&&&&&&.012.DC.0003.S,PKS2.D.P000.5.0UJA52&&&&&&.012.DC.0004.S,PKS2.D.P000.5.0UJA59JMP&&&.022.DC.0001.S | PKS2.D.P000.5.0UJA59JMP&&&.022.SD.0001.S-MSD0001 | PKS2.D.P000.5.0UJA59JMP&&&.022.DC.0001.S | СПбАЭП;НИО | 2018/05/15-14:04:16:242 | 2024/08/14-07:05:35:357 |  |  | 18.10.2024
1104253208 | 50JMP21AA802 | Запорная арматура / Isolation valve | 50JMP | 50UJA | 5 | PKS2.D.P000.5.0UJA52JMP&&&.022.DC.0001.S,PKS2.D.P000.5.0UJA52&&&&&&.012.DC.0003.S,PKS2.D.P000.5.0UJA52&&&&&&.012.DC.0004.S | PKS2.D.P000.5.0UJA52JMP&&&.022.SD.0001.S-MSD0001 | PKS2.D.P000.5.0UJA52JMP&&&.022.DC.0001.S | СПбАЭП;НИО | 2016/05/13-04:52:21:969 | 2024/08/25-10:14:24:461 |  |  | 18.10.2024
1104252410 | 50JMK03BQ101 | Tight process pipeline penetration / Герметичная технологическая трубопроводная проходка | 50JMP | 50UJA | 5 | PKS2.D.P000.5.0UJA44JMK&&&.022.DC.0001.S,PKS2.D.P000.5.0UJA44&&&&&&.012.DC.0001.S,PKS2.D.P000.5.0UJA44&&&&&&.012.DC.0002.S,PKS2.D.P000.5.0UJA52&&&&&&.012.DC.0001.S,PKS2.D.P000.5.0UJA52&&&&&&.012.DC.0002.S | PKS2.D.P000.5.0UJA44JMK&&&.022.SD.0001.S-MSD0001 | PKS2.D.P000.5.0UJA44JMK&&&.022.DC.0001.S | СПбАЭП;НИО | 2018/06/14-08:53:37:211 | 2024/03/19-03:17:43:620 | Y |  | 18.10.2024
1104253259 | 50JMP43BB001 | Устройство сбора конденсата (поддон) / Condensate collection device (tray) | 50JMP | 50UJA | 5 | PKS2.D.P000.5.0UJA44&&&&&&.012.DC.0001.S,PKS2.D.P000.5.0UJA44&&&&&&.012.DC.0002.S,PKS2.D.P000.5.0UJA49JMP&&&.022.DC.0001.S | PKS2.D.P000.5.0UJA49JMP&&&.022.SD.0001.S-MSD0001 | PKS2.D.P000.5.0UJA49JMP&&&.022.DC.0001.S | СПбАЭП;НИО | 2016/05/17-07:43:55:820 | 2024/08/14-06:19:04:642 |  |  | 18.10.2024
1106170601 | 50JMP13BR011 | Паросбросное устройство / Steam relief device | 50JMP | 50UJA | 5 | PKS2.D.P000.5.0UJA52&&&&&&.012.DC.0003.S,PKS2.D.P000.5.0UJA52&&&&&&.012.DC.0004.S,PKS2.D.P000.5.0UJA59JMP&&&.022.DC.0001.S | PKS2.D.P000.5.0UJA59JMP&&&.022.SD.0001.S-MSD0001 | PKS2.D.P000.5.0UJA59JMP&&&.022.DC.0001.S | СПбАЭП;НИО | 2018/05/15-14:17:05:010 | 2024/08/14-07:05:45:590 |  |  | 18.10.2024
1104253244 | 50JMP34BB001 | Устройство сбора конденсата (поддон) / Condensate collection device (tray) | 50JMP | 50UJA | 5 | PKS2.D.P000.5.0UJA44&&&&&&.012.DC.0001.S,PKS2.D.P000.5.0UJA44&&&&&&.012.DC.0002.S,PKS2.D.P000.5.0UJA49JMP&&&.022.DC.0001.S | PKS2.D.P000.5.0UJA49JMP&&&.022.SD.0001.S-MSD0001 | PKS2.D.P000.5.0UJA49JMP&&&.022.DC.0001.S | СПбАЭП;НИО | 2016/05/17-07:43:55:820 | 2024/08/14-06:19:00:882 |  |  | 18.10.2024
1104959611 | 50JMP44CT002 -B01 | Термопреобразователь сопротивления в комплекте с защитной гильзой / Resistance temperature transducer complete with a thermowell | 50JMP | 50UJA | 5 |  |  |  | СПбАЭП;УПСА;КИП | 2019/05/15-06:56:33:010 | 2024/06/22-09:30:33:380 | Y |  | 18.10.2024
1104253674 | 50JMP32AA501 | Запорная арматура / Isolation valve | 50JMP | 50UJA | 5 | PKS2.D.P000.5.0UJA26JMP&&&.022.DC.0001.S,PKS2.D.P000.5.0UJA44&&&&&&.012.DC.0001.S,PKS2.D.P000.5.0UJA44&&&&&&.012.DC.0002.S | PKS2.D.P000.5.0UJA26JMP&&&.022.SD.0001.S-MSD0001 | PKS2.D.P000.5.0UJA26JMP&&&.022.DC.0001.S | СПбАЭП;НИО | 2016/05/13-04:52:21:969 | 2024/08/25-10:16:15:706 |  |  | 18.10.2024
1104253493 | 50JMP42AC001 | Теплообменник-конденсатор СПОТ ЗО / Heat exchanger-condenser CPHRS | 50JMP | 50UJA | 5 | PKS2.D.P000.5.0UJA44&&&&&&.012.DC.0001.S,PKS2.D.P000.5.0UJA44&&&&&&.012.DC.0002.S,PKS2.D.P000.5.0UJA49JMP&&&.022.DC.0001.S | PKS2.D.P000.5.0UJA49JMP&&&.022.SD.0001.S-MSD0001 | PKS2.D.P000.5.0UJA49JMP&&&.022.DC.0001.S | СПбАЭП;НИО | 2016/05/17-07:43:55:820 | 2024/08/14-06:19:01:771 |  |  | 18.10.2024
1104959580 | 50JMP11CT001 -B01 | Термопреобразователь сопротивления в комплекте с защитной гильзой / Resistance temperature transducer complete with a thermowell | 50JMP | 50UJA | 5 |  |  |  | СПбАЭП;УПСА;КИП | 2019/05/15-06:54:49:726 | 2024/06/22-09:30:31:804 | Y |  | 18.10.2024
1104959599 | 50JMP32CT002 -B01 | Термопреобразователь сопротивления в комплекте с защитной гильзой / Resistance temperature transducer complete with a thermowell | 50JMP | 50UJA | 5 |  |  |  | СПбАЭП;УПСА;КИП | 2019/05/15-06:55:56:511 | 2024/06/22-09:30:26:172 | Y |  | 18.10.2024
1104252580 | 50JMK36BQ102 | Tight process pipeline penetration / Герметичная технологическая трубопроводная проходка | 50JMP | 50UJA | 5 | PKS2.D.P000.5.0UJA44JMK&&&.022.DC.0001.S,PKS2.D.P000.5.0UJA44&&&&&&.012.DC.0001.S,PKS2.D.P000.5.0UJA44&&&&&&.012.DC.0002.S,PKS2.D.P000.5.0UJA52&&&&&&.012.DC.0001.S,PKS2.D.P000.5.0UJA52&&&&&&.012.DC.0002.S | PKS2.D.P000.5.0UJA44JMK&&&.022.SD.0001.S-MSD0001 | PKS2.D.P000.5.0UJA44JMK&&&.022.DC.0001.S | СПбАЭП;НИО | 2018/06/14-11:30:14:871 | 2024/03/19-03:17:57:208 | Y |  | 18.10.2024
1104959583 | 50JMP12CT002 -B01 | Термопреобразователь сопротивления в комплекте с защитной гильзой / Resistance temperature transducer complete with a thermowell | 50JMP | 50UJA | 5 |  |  |  | СПбАЭП;УПСА;КИП | 2019/05/15-06:54:58:931 | 2024/06/22-09:27:02:898 | Y |  | 18.10.2024
1104253669 | 50JMP30AA501 | Запорная арматура / Isolation valve | 50JMP | 50UJA | 5 | PKS2.D.P000.5.0UJA26JMP&&&.022.DC.0001.S,PKS2.D.P000.5.0UJA44&&&&&&.012.DC.0001.S,PKS2.D.P000.5.0UJA44&&&&&&.012.DC.0002.S | PKS2.D.P000.5.0UJA26JMP&&&.022.SD.0001.S-MSD0001 | PKS2.D.P000.5.0UJA26JMP&&&.022.DC.0001.S | СПбАЭП;НИО | 2016/05/13-04:52:21:969 | 2024/08/25-10:39:52:734 |  |  | 18.10.2024
1104252546 | 50JMK31BQ101 | Tight process pipeline penetration / Герметичная технологическая трубопроводная проходка | 50JMP | 50UJA | 5 | PKS2.D.P000.5.0UJA44JMK&&&.022.DC.0001.S,PKS2.D.P000.5.0UJA44&&&&&&.012.DC.0001.S,PKS2.D.P000.5.0UJA44&&&&&&.012.DC.0002.S,PKS2.D.P000.5.0UJA52&&&&&&.012.DC.0001.S,PKS2.D.P000.5.0UJA52&&&&&&.012.DC.0002.S | PKS2.D.P000.5.0UJA44JMK&&&.022.SD.0001.S-MSD0001 | PKS2.D.P000.5.0UJA44JMK&&&.022.DC.0001.S | СПбАЭП;НИО | 2018/06/14-10:46:38:241 | 2024/03/19-03:17:48:659 | Y |  | 18.10.2024
1104959585 | 50JMP13CT002 -B01 | Термопреобразователь сопротивления в комплекте с защитной гильзой / Resistance temperature transducer complete with a thermowell | 50JMP | 50UJA | 5 |  |  |  | СПбАЭП;УПСА;КИП | 2019/05/15-06:55:05:480 | 2024/06/22-09:30:29:012 | Y |  | 18.10.2024
1106170603 | 50JMP21BR011 | Паросбросное устройство / Steam relief device | 50JMP | 50UJA | 5 | PKS2.D.P000.5.0UJA52&&&&&&.012.DC.0003.S,PKS2.D.P000.5.0UJA52&&&&&&.012.DC.0004.S,PKS2.D.P000.5.0UJA59JMP&&&.022.DC.0001.S | PKS2.D.P000.5.0UJA59JMP&&&.022.SD.0001.S-MSD0001 | PKS2.D.P000.5.0UJA59JMP&&&.022.DC.0001.S | СПбАЭП;НИО | 2018/05/15-14:15:34:590 | 2024/08/14-07:05:44:389 |  |  | 18.10.2024
1104959584 | 50JMP13CT001 -B01 | Термопреобразователь сопротивления в комплекте с защитной гильзой / Resistance temperature transducer complete with a thermowell | 50JMP | 50UJA | 5 |  |  |  | СПбАЭП;УПСА;КИП | 2019/05/15-06:55:02:563 | 2024/06/22-09:27:04:879 | Y |  | 18.10.2024
1104253229 | 50JMP31BB001 | Устройство сбора конденсата (поддон) / Condensate collection device (tray) | 50JMP | 50UJA | 5 | PKS2.D.P000.5.0UJA44&&&&&&.012.DC.0001.S,PKS2.D.P000.5.0UJA44&&&&&&.012.DC.0002.S,PKS2.D.P000.5.0UJA49JMP&&&.022.DC.0001.S | PKS2.D.P000.5.0UJA49JMP&&&.022.SD.0001.S-MSD0001 | PKS2.D.P000.5.0UJA49JMP&&&.022.DC.0001.S | СПбАЭП;НИО | 2016/05/17-07:43:55:820 | 2024/08/14-06:18:32:147 |  |  | 18.10.2024
1104252488 | 50JMK12BQ101 | Tight process pipeline penetration / Герметичная технологическая трубопроводная проходка | 50JMP | 50UJA | 5 | PKS2.D.P000.5.0UJA44JMK&&&.022.DC.0001.S,PKS2.D.P000.5.0UJA44&&&&&&.012.DC.0001.S,PKS2.D.P000.5.0UJA44&&&&&&.012.DC.0002.S,PKS2.D.P000.5.0UJA52&&&&&&.012.DC.0001.S,PKS2.D.P000.5.0UJA52&&&&&&.012.DC.0002.S | PKS2.D.P000.5.0UJA44JMK&&&.022.SD.0001.S-MSD0001 | PKS2.D.P000.5.0UJA44JMK&&&.022.DC.0001.S | СПбАЭП;НИО | 2018/06/14-10:34:05:540 | 2024/03/19-03:19:44:353 | Y |  | 18.10.2024
1104253257 | 50JMP43AA801 | Запорная арматура / Isolation valve | 50JMP | 50UJA | 5 | PKS2.D.P000.5.0UJA52JMP&&&.022.DC.0001.S,PKS2.D.P000.5.0UJA52&&&&&&.012.DC.0003.S,PKS2.D.P000.5.0UJA52&&&&&&.012.DC.0004.S | PKS2.D.P000.5.0UJA52JMP&&&.022.SD.0001.S-MSD0001 | PKS2.D.P000.5.0UJA52JMP&&&.022.DC.0001.S | СПбАЭП;НИО | 2016/05/13-04:52:21:969 | 2024/08/25-10:16:16:720 |  |  | 18.10.2024
1104252526 | 50JMK25BQ101 | Tight process pipeline penetration / Герметичная технологическая трубопроводная проходка | 50JMP | 50UJA | 5 | PKS2.D.P000.5.0UJA44JMK&&&.022.DC.0001.S,PKS2.D.P000.5.0UJA44&&&&&&.012.DC.0001.S,PKS2.D.P000.5.0UJA44&&&&&&.012.DC.0002.S,PKS2.D.P000.5.0UJA52&&&&&&.012.DC.0001.S,PKS2.D.P000.5.0UJA52&&&&&&.012.DC.0002.S | PKS2.D.P000.5.0UJA44JMK&&&.022.SD.0001.S-MSD0001 | PKS2.D.P000.5.0UJA44JMK&&&.022.DC.0001.S | СПбАЭП;НИО | 2018/06/14-10:44:46:151 | 2024/03/19-03:19:45:632 | Y |  | 18.10.2024
1106078916 | 50JMP20AA101 | Запорная арматура / Isolation valve | 50JMP | 50UJA | 5 | PKS2.D.P000.5.0UJA26JMP&&&.022.DC.0001.S,PKS2.D.P000.5.0UJA44&&&&&&.012.DC.0001.S,PKS2.D.P000.5.0UJA44&&&&&&.012.DC.0002.S | PKS2.D.P000.5.0UJA26JMP&&&.022.SD.0001.S-MSD0001 | PKS2.D.P000.5.0UJA26JMP&&&.022.DC.0001.S | СПбАЭП;НИО | 2018/02/19-10:44:48:954 | 2024/08/25-10:56:37:075 |  |  | 18.10.2024
1104253483 | 50JMP14AC001 | Теплообменник-конденсатор СПОТ ЗО / Heat exchanger-condenser CPHRS | 50JMP | 50UJA | 5 | PKS2.D.P000.5.0UJA44&&&&&&.012.DC.0001.S,PKS2.D.P000.5.0UJA44&&&&&&.012.DC.0002.S,PKS2.D.P000.5.0UJA49JMP&&&.022.DC.0001.S | PKS2.D.P000.5.0UJA49JMP&&&.022.SD.0001.S-MSD0001 | PKS2.D.P000.5.0UJA49JMP&&&.022.DC.0001.S | СПбАЭП;НИО | 2016/05/17-07:43:55:820 | 2024/08/14-06:18:56:280 |  |  | 18.10.2024
1104253249 | 50JMP41BB001 | Устройство сбора конденсата (поддон) / Condensate collection device (tray) | 50JMP | 50UJA | 5 | PKS2.D.P000.5.0UJA44&&&&&&.012.DC.0001.S,PKS2.D.P000.5.0UJA44&&&&&&.012.DC.0002.S,PKS2.D.P000.5.0UJA49JMP&&&.022.DC.0001.S | PKS2.D.P000.5.0UJA49JMP&&&.022.SD.0001.S-MSD0001 | PKS2.D.P000.5.0UJA49JMP&&&.022.DC.0001.S | СПбАЭП;НИО | 2016/05/17-07:43:55:820 | 2024/08/14-06:18:49:244 |  |  | 18.10.2024
1104959597 | 50JMP31CT002 -B01 | Термопреобразователь сопротивления в комплекте с защитной гильзой / Resistance temperature transducer complete with a thermowell | 50JMP | 50UJA | 5 |  |  |  | СПбАЭП;УПСА;КИП | 2019/05/15-06:55:43:598 | 2024/06/22-08:49:41:761 | Y |  | 18.10.2024
1104253488 | 50JMP31AC001 | Теплообменник-конденсатор СПОТ ЗО / Heat exchanger-condenser CPHRS | 50JMP | 50UJA | 5 | PKS2.D.P000.5.0UJA44&&&&&&.012.DC.0001.S,PKS2.D.P000.5.0UJA44&&&&&&.012.DC.0002.S,PKS2.D.P000.5.0UJA49JMP&&&.022.DC.0001.S | PKS2.D.P000.5.0UJA49JMP&&&.022.SD.0001.S-MSD0001 | PKS2.D.P000.5.0UJA49JMP&&&.022.DC.0001.S | СПбАЭП;НИО | 2016/05/17-07:43:55:820 | 2024/08/14-06:18:31:086 |  |  | 18.10.2024
1104253239 | 50JMP33BB001 | Устройство сбора конденсата (поддон) / Condensate collection device (tray) | 50JMP | 50UJA | 5 | PKS2.D.P000.5.0UJA44&&&&&&.012.DC.0001.S,PKS2.D.P000.5.0UJA44&&&&&&.012.DC.0002.S,PKS2.D.P000.5.0UJA49JMP&&&.022.DC.0001.S | PKS2.D.P000.5.0UJA49JMP&&&.022.SD.0001.S-MSD0001 | PKS2.D.P000.5.0UJA49JMP&&&.022.DC.0001.S | СПбАЭП;НИО | 2016/05/17-07:43:55:820 | 2024/08/14-06:18:36:031 |  |  | 18.10.2024
1104252500 | 50JMK16BQ101 | Tight process pipeline penetration / Герметичная технологическая трубопроводная проходка | 50JMP | 50UJA | 5 | PKS2.D.P000.5.0UJA44JMK&&&.022.DC.0001.S,PKS2.D.P000.5.0UJA44&&&&&&.012.DC.0001.S,PKS2.D.P000.5.0UJA44&&&&&&.012.DC.0002.S,PKS2.D.P000.5.0UJA52&&&&&&.012.DC.0001.S,PKS2.D.P000.5.0UJA52&&&&&&.012.DC.0002.S | PKS2.D.P000.5.0UJA44JMK&&&.022.SD.0001.S-MSD0001 | PKS2.D.P000.5.0UJA44JMK&&&.022.DC.0001.S | СПбАЭП;НИО | 2018/06/14-10:35:38:344 | 2024/03/19-03:19:45:039 | Y |  | 18.10.2024
1104253214 | 50JMP22BB001 | Устройство сбора конденсата (поддон) / Condensate collection device (tray) | 50JMP | 50UJA | 5 | PKS2.D.P000.5.0UJA44&&&&&&.012.DC.0001.S,PKS2.D.P000.5.0UJA44&&&&&&.012.DC.0002.S,PKS2.D.P000.5.0UJA49JMP&&&.022.DC.0001.S | PKS2.D.P000.5.0UJA49JMP&&&.022.SD.0001.S-MSD0001 | PKS2.D.P000.5.0UJA49JMP&&&.022.DC.0001.S | СПбАЭП;НИО | 2016/05/17-07:43:55:820 | 2024/08/14-06:18:58:058 |  |  | 18.10.2024
1104959608 | 50JMP43CT001 -B01 | Термопреобразователь сопротивления в комплекте с защитной гильзой / Resistance temperature transducer complete with a thermowell | 50JMP | 50UJA | 5 |  |  |  | СПбАЭП;УПСА;КИП | 2019/05/15-06:56:22:013 | 2024/06/22-09:30:02:397 | Y |  | 18.10.2024
1104252507 | 50JMK18BQ101 | Tight process pipeline penetration / Герметичная технологическая трубопроводная проходка | 50JMP | 50UJA | 5 | PKS2.D.P000.5.0UJA44JMK&&&.022.DC.0001.S,PKS2.D.P000.5.0UJA44&&&&&&.012.DC.0001.S,PKS2.D.P000.5.0UJA44&&&&&&.012.DC.0002.S,PKS2.D.P000.5.0UJA52&&&&&&.012.DC.0001.S,PKS2.D.P000.5.0UJA52&&&&&&.012.DC.0002.S | PKS2.D.P000.5.0UJA44JMK&&&.022.SD.0001.S-MSD0001 | PKS2.D.P000.5.0UJA44JMK&&&.022.DC.0001.S | СПбАЭП;НИО | 2018/06/14-10:36:27:781 | 2024/03/19-03:17:45:508 | Y |  | 18.10.2024
1104253232 | 50JMP32AA801 | Запорная арматура / Isolation valve | 50JMP | 50UJA | 5 | PKS2.D.P000.5.0UJA52JMP&&&.022.DC.0001.S,PKS2.D.P000.5.0UJA52&&&&&&.012.DC.0003.S,PKS2.D.P000.5.0UJA52&&&&&&.012.DC.0004.S | PKS2.D.P000.5.0UJA52JMP&&&.022.SD.0001.S-MSD0001 | PKS2.D.P000.5.0UJA52JMP&&&.022.DC.0001.S | СПбАЭП;НИО | 2016/05/13-04:52:21:969 | 2024/08/25-10:35:18:498 |  |  | 18.10.2024
1104253186 | 50JMP11AA401 | Арматура предохранительная | 50JMP | 50UJA | 5 | PKS2.D.P000.5.0UJA26JMP&&&.022.DC.0001.S,PKS2.D.P000.5.0UJA44&&&&&&.012.DC.0001.S,PKS2.D.P000.5.0UJA44&&&&&&.012.DC.0002.S | PKS2.D.P000.5.0UJA26JMP&&&.022.SD.0001.S-MSD0001 | PKS2.D.P000.5.0UJA26JMP&&&.022.DC.0001.S | СПбАЭП;НИО | 2016/05/13-04:52:21:969 | 2024/08/14-06:28:01:750 |  |  | 18.10.2024
1106170607 | 50JMP31BR011 | Паросбросное устройство / Steam relief device | 50JMP | 50UJA | 5 | PKS2.D.P000.5.0UJA52&&&&&&.012.DC.0003.S,PKS2.D.P000.5.0UJA52&&&&&&.012.DC.0004.S,PKS2.D.P000.5.0UJA59JMP&&&.022.DC.0001.S | PKS2.D.P000.5.0UJA59JMP&&&.022.SD.0001.S-MSD0001 | PKS2.D.P000.5.0UJA59JMP&&&.022.DC.0001.S | СПбАЭП;НИО | 2018/05/15-14:03:30:268 | 2024/08/14-07:05:34:000 |  |  | 18.10.2024
1104253222 | 50JMP24AA801 | Запорная арматура / Isolation valve | 50JMP | 50UJA | 5 | PKS2.D.P000.5.0UJA52JMP&&&.022.DC.0001.S,PKS2.D.P000.5.0UJA52&&&&&&.012.DC.0003.S,PKS2.D.P000.5.0UJA52&&&&&&.012.DC.0004.S | PKS2.D.P000.5.0UJA52JMP&&&.022.SD.0001.S-MSD0001 | PKS2.D.P000.5.0UJA52JMP&&&.022.DC.0001.S | СПбАЭП;НИО | 2016/05/13-04:52:21:969 | 2024/08/25-10:39:50:581 |  |  | 18.10.2024
1104959606 | 50JMP42CT001 -B01 | Термопреобразователь сопротивления в комплекте с защитной гильзой / Resistance temperature transducer complete with a thermowell | 50JMP | 50UJA | 5 |  |  |  | СПбАЭП;УПСА;КИП | 2019/05/15-06:56:15:979 | 2024/06/22-09:27:07:952 | Y |  | 18.10.2024
1104253492 | 50JMP41AC001 | Теплообменник-конденсатор СПОТ ЗО / Heat exchanger-condenser CPHRS | 50JMP | 50UJA | 5 | PKS2.D.P000.5.0UJA44&&&&&&.012.DC.0001.S,PKS2.D.P000.5.0UJA44&&&&&&.012.DC.0002.S,PKS2.D.P000.5.0UJA49JMP&&&.022.DC.0001.S | PKS2.D.P000.5.0UJA49JMP&&&.022.SD.0001.S-MSD0001 | PKS2.D.P000.5.0UJA49JMP&&&.022.DC.0001.S | СПбАЭП;НИО | 2016/05/17-07:43:55:820 | 2024/08/14-06:18:46:358 |  |  | 18.10.2024
1104253243 | 50JMP34AA802 | Запорная арматура / Isolation valve | 50JMP | 50UJA | 5 | PKS2.D.P000.5.0UJA52JMP&&&.022.DC.0001.S,PKS2.D.P000.5.0UJA52&&&&&&.012.DC.0003.S,PKS2.D.P000.5.0UJA52&&&&&&.012.DC.0004.S | PKS2.D.P000.5.0UJA52JMP&&&.022.SD.0001.S-MSD0001 | PKS2.D.P000.5.0UJA52JMP&&&.022.DC.0001.S | СПбАЭП;НИО | 2016/05/13-04:52:21:969 | 2024/08/25-10:14:37:112 |  |  | 18.10.2024
1104959582 | 50JMP12CT001 -B01 | Термопреобразователь сопротивления в комплекте с защитной гильзой / Resistance temperature transducer complete with a thermowell | 50JMP | 50UJA | 5 |  |  |  | СПбАЭП;УПСА;КИП | 2019/05/15-06:54:55:641 | 2024/06/22-09:30:54:565 | Y |  | 18.10.2024
1104252536 | 50JMK27BQ102 | Tight process pipeline penetration / Герметичная технологическая трубопроводная проходка | 50JMP | 50UJA | 5 | PKS2.D.P000.5.0UJA44JMK&&&.022.DC.0001.S,PKS2.D.P000.5.0UJA44&&&&&&.012.DC.0001.S,PKS2.D.P000.5.0UJA44&&&&&&.012.DC.0002.S,PKS2.D.P000.5.0UJA52&&&&&&.012.DC.0001.S,PKS2.D.P000.5.0UJA52&&&&&&.012.DC.0002.S | PKS2.D.P000.5.0UJA44JMK&&&.022.SD.0001.S-MSD0001 | PKS2.D.P000.5.0UJA44JMK&&&.022.DC.0001.S | СПбАЭП;НИО | 2018/06/14-11:26:38:466 | 2024/03/19-03:17:54:790 | Y |  | 18.10.2024
1104252439 | 50JMK05BQ102 | Tight process pipeline penetration / Герметичная технологическая трубопроводная проходка | 50JMP | 50UJA | 5 | PKS2.D.P000.5.0UJA44JMK&&&.022.DC.0001.S,PKS2.D.P000.5.0UJA44&&&&&&.012.DC.0001.S,PKS2.D.P000.5.0UJA44&&&&&&.012.DC.0002.S,PKS2.D.P000.5.0UJA52&&&&&&.012.DC.0001.S,PKS2.D.P000.5.0UJA52&&&&&&.012.DC.0002.S | PKS2.D.P000.5.0UJA44JMK&&&.022.SD.0001.S-MSD0001 | PKS2.D.P000.5.0UJA44JMK&&&.022.DC.0001.S | СПбАЭП;НИО | 2018/06/14-10:48:50:566 | 2024/03/19-03:17:49:891 | Y |  | 18.10.2024
1104253691 | 50JMP42AA501 | Запорная арматура / Isolation valve | 50JMP | 50UJA | 5 | PKS2.D.P000.5.0UJA26JMP&&&.022.DC.0001.S,PKS2.D.P000.5.0UJA44&&&&&&.012.DC.0001.S,PKS2.D.P000.5.0UJA44&&&&&&.012.DC.0002.S | PKS2.D.P000.5.0UJA26JMP&&&.022.SD.0001.S-MSD0001 | PKS2.D.P000.5.0UJA26JMP&&&.022.DC.0001.S | СПбАЭП;НИО | 2016/05/13-04:52:21:969 | 2024/08/25-10:17:57:528 |  |  | 18.10.2024
1104253258 | 50JMP43AA802 | Запорная арматура / Isolation valve | 50JMP | 50UJA | 5 | PKS2.D.P000.5.0UJA52JMP&&&.022.DC.0001.S,PKS2.D.P000.5.0UJA52&&&&&&.012.DC.0003.S,PKS2.D.P000.5.0UJA52&&&&&&.012.DC.0004.S | PKS2.D.P000.5.0UJA52JMP&&&.022.SD.0001.S-MSD0001 | PKS2.D.P000.5.0UJA52JMP&&&.022.DC.0001.S | СПбАЭП;НИО | 2016/05/13-04:52:21:969 | 2024/08/25-10:38:15:155 |  |  | 18.10.2024
1104253246 | 50JMP41AA401 | Арматура предохранительная | 50JMP | 50UJA | 5 | PKS2.D.P000.5.0UJA26JMP&&&.022.DC.0001.S,PKS2.D.P000.5.0UJA44&&&&&&.012.DC.0001.S,PKS2.D.P000.5.0UJA44&&&&&&.012.DC.0002.S | PKS2.D.P000.5.0UJA26JMP&&&.022.SD.0001.S-MSD0001 | PKS2.D.P000.5.0UJA26JMP&&&.022.DC.0001.S | СПбАЭП;НИО | 2016/05/13-04:52:21:969 | 2024/08/14-06:10:19:998 |  |  | 18.10.2024
1104253194 | 50JMP12BB001 | Устройство сбора конденсата (поддон) / Condensate collection device (tray) | 50JMP | 50UJA | 5 | PKS2.D.P000.5.0UJA44&&&&&&.012.DC.0001.S,PKS2.D.P000.5.0UJA44&&&&&&.012.DC.0002.S,PKS2.D.P000.5.0UJA49JMP&&&.022.DC.0001.S | PKS2.D.P000.5.0UJA49JMP&&&.022.SD.0001.S-MSD0001 | PKS2.D.P000.5.0UJA49JMP&&&.022.DC.0001.S | СПбАЭП;НИО | 2016/05/17-07:43:55:820 | 2024/08/14-06:18:54:564 |  |  | 18.10.2024
1104253219 | 50JMP23BB001 | Устройство сбора конденсата (поддон) / Condensate collection device (tray) | 50JMP | 50UJA | 5 | PKS2.D.P000.5.0UJA44&&&&&&.012.DC.0001.S,PKS2.D.P000.5.0UJA44&&&&&&.012.DC.0002.S,PKS2.D.P000.5.0UJA49JMP&&&.022.DC.0001.S | PKS2.D.P000.5.0UJA49JMP&&&.022.SD.0001.S-MSD0001 | PKS2.D.P000.5.0UJA49JMP&&&.022.DC.0001.S | СПбАЭП;НИО | 2016/05/17-07:43:55:820 | 2024/08/14-06:18:58:994 |  |  | 18.10.2024
1104253211 | 50JMP22AA401 | Арматура предохранительная | 50JMP | 50UJA | 5 | PKS2.D.P000.5.0UJA26JMP&&&.022.DC.0001.S,PKS2.D.P000.5.0UJA44&&&&&&.012.DC.0001.S,PKS2.D.P000.5.0UJA44&&&&&&.012.DC.0002.S | PKS2.D.P000.5.0UJA26JMP&&&.022.SD.0001.S-MSD0001 | PKS2.D.P000.5.0UJA26JMP&&&.022.DC.0001.S | СПбАЭП;НИО | 2016/05/13-04:52:21:969 | 2024/08/14-05:51:44:910 |  |  | 18.10.2024
1106170605 | 50JMP23BR011 | Паросбросное устройство / Steam relief device | 50JMP | 50UJA | 5 | PKS2.D.P000.5.0UJA52&&&&&&.012.DC.0003.S,PKS2.D.P000.5.0UJA52&&&&&&.012.DC.0004.S,PKS2.D.P000.5.0UJA59JMP&&&.022.DC.0001.S | PKS2.D.P000.5.0UJA59JMP&&&.022.SD.0001.S-MSD0001 | PKS2.D.P000.5.0UJA59JMP&&&.022.DC.0001.S | СПбАЭП;НИО | 2018/05/15-14:14:06:447 | 2024/08/14-07:05:41:659 |  |  | 18.10.2024
1104253217 | 50JMP23AA801 | Запорная арматура / Isolation valve | 50JMP | 50UJA | 5 | PKS2.D.P000.5.0UJA52JMP&&&.022.DC.0001.S,PKS2.D.P000.5.0UJA52&&&&&&.012.DC.0003.S,PKS2.D.P000.5.0UJA52&&&&&&.012.DC.0004.S | PKS2.D.P000.5.0UJA52JMP&&&.022.SD.0001.S-MSD0001 | PKS2.D.P000.5.0UJA52JMP&&&.022.DC.0001.S | СПбАЭП;НИО | 2016/05/13-04:52:21:969 | 2024/08/25-10:38:14:281 |  |  | 18.10.2024
1106170613 | 50JMP43BR011 | Паросбросное устройство / Steam relief device | 50JMP | 50UJA | 5 | PKS2.D.P000.5.0UJA52&&&&&&.012.DC.0003.S,PKS2.D.P000.5.0UJA52&&&&&&.012.DC.0004.S,PKS2.D.P000.5.0UJA59JMP&&&.022.DC.0001.S | PKS2.D.P000.5.0UJA59JMP&&&.022.SD.0001.S-MSD0001 | PKS2.D.P000.5.0UJA59JMP&&&.022.DC.0001.S | СПбАЭП;НИО | 2018/05/15-14:12:18:507 | 2024/08/14-07:05:39:101 |  |  | 18.10.2024
1104253480 | 50JMP11AC001 | Теплообменник-конденсатор СПОТ ЗО / Heat exchanger-condenser CPHRS | 50JMP | 50UJA | 5 | PKS2.D.P000.5.0UJA44&&&&&&.012.DC.0001.S,PKS2.D.P000.5.0UJA44&&&&&&.012.DC.0002.S,PKS2.D.P000.5.0UJA49JMP&&&.022.DC.0001.S | PKS2.D.P000.5.0UJA49JMP&&&.022.SD.0001.S-MSD0001 | PKS2.D.P000.5.0UJA49JMP&&&.022.DC.0001.S | СПбАЭП;НИО | 2016/05/17-07:43:55:820 | 2024/08/14-06:18:51:101 |  |  | 18.10.2024
1104253238 | 50JMP33AA802 | Запорная арматура / Isolation valve | 50JMP | 50UJA | 5 | PKS2.D.P000.5.0UJA52JMP&&&.022.DC.0001.S,PKS2.D.P000.5.0UJA52&&&&&&.012.DC.0003.S,PKS2.D.P000.5.0UJA52&&&&&&.012.DC.0004.S | PKS2.D.P000.5.0UJA52JMP&&&.022.SD.0001.S-MSD0001 | PKS2.D.P000.5.0UJA52JMP&&&.022.DC.0001.S | СПбАЭП;НИО | 2016/05/13-04:52:21:969 | 2024/08/25-10:14:34:039 |  |  | 18.10.2024
1104253644 | 50JMP13AA501 | Запорная арматура / Isolation valve | 50JMP | 50UJA | 5 | PKS2.D.P000.5.0UJA26JMP&&&.022.DC.0001.S,PKS2.D.P000.5.0UJA44&&&&&&.012.DC.0001.S,PKS2.D.P000.5.0UJA44&&&&&&.012.DC.0002.S | PKS2.D.P000.5.0UJA26JMP&&&.022.SD.0001.S-MSD0001 | PKS2.D.P000.5.0UJA26JMP&&&.022.DC.0001.S | СПбАЭП;НИО | 2016/05/13-04:52:21:969 | 2024/08/25-10:35:14:536 |  |  | 18.10.2024
1104253204 | 50JMP14BB001 | Устройство сбора конденсата (поддон) / Condensate collection device (tray) | 50JMP | 50UJA | 5 | PKS2.D.P000.5.0UJA44&&&&&&.012.DC.0001.S,PKS2.D.P000.5.0UJA44&&&&&&.012.DC.0002.S,PKS2.D.P000.5.0UJA49JMP&&&.022.DC.0001.S | PKS2.D.P000.5.0UJA49JMP&&&.022.SD.0001.S-MSD0001 | PKS2.D.P000.5.0UJA49JMP&&&.022.DC.0001.S | СПбАЭП;НИО | 2016/05/17-07:43:55:820 | 2024/08/14-06:18:26:297 |  |  | 18.10.2024
1104253661 | 50JMP23AA501 | Запорная арматура / Isolation valve | 50JMP | 50UJA | 5 | PKS2.D.P000.5.0UJA26JMP&&&.022.DC.0001.S,PKS2.D.P000.5.0UJA44&&&&&&.012.DC.0001.S,PKS2.D.P000.5.0UJA44&&&&&&.012.DC.0002.S | PKS2.D.P000.5.0UJA26JMP&&&.022.SD.0001.S-MSD0001 | PKS2.D.P000.5.0UJA26JMP&&&.022.DC.0001.S | СПбАЭП;НИО | 2016/05/13-04:52:21:969 | 2024/08/25-10:14:28:829 |  |  | 18.10.2024
1104253221 | 50JMP24AA401 | Арматура предохранительная | 50JMP | 50UJA | 5 | PKS2.D.P000.5.0UJA26JMP&&&.022.DC.0001.S,PKS2.D.P000.5.0UJA44&&&&&&.012.DC.0001.S,PKS2.D.P000.5.0UJA44&&&&&&.012.DC.0002.S | PKS2.D.P000.5.0UJA26JMP&&&.022.SD.0001.S-MSD0001 | PKS2.D.P000.5.0UJA26JMP&&&.022.DC.0001.S | СПбАЭП;НИО | 2016/05/13-04:52:21:969 | 2024/08/14-06:44:30:571 |  |  | 18.10.2024
1104252493 | 50JMK14BQ102 | Tight process pipeline penetration / Герметичная технологическая трубопроводная проходка | 50JMP | 50UJA | 5 | PKS2.D.P000.5.0UJA44JMK&&&.022.DC.0001.S,PKS2.D.P000.5.0UJA44&&&&&&.012.DC.0001.S,PKS2.D.P000.5.0UJA44&&&&&&.012.DC.0002.S,PKS2.D.P000.5.0UJA52&&&&&&.012.DC.0001.S,PKS2.D.P000.5.0UJA52&&&&&&.012.DC.0002.S | PKS2.D.P000.5.0UJA44JMK&&&.022.SD.0001.S-MSD0001 | PKS2.D.P000.5.0UJA44JMK&&&.022.DC.0001.S | СПбАЭП;НИО | 2018/06/14-11:22:08:915 | 2024/03/19-03:17:52:887 | Y |  | 18.10.2024
1104252492 | 50JMK14BQ101 | Tight process pipeline penetration / Герметичная технологическая трубопроводная проходка | 50JMP | 50UJA | 5 | PKS2.D.P000.5.0UJA44JMK&&&.022.DC.0001.S,PKS2.D.P000.5.0UJA44&&&&&&.012.DC.0001.S,PKS2.D.P000.5.0UJA44&&&&&&.012.DC.0002.S,PKS2.D.P000.5.0UJA52&&&&&&.012.DC.0001.S,PKS2.D.P000.5.0UJA52&&&&&&.012.DC.0002.S | PKS2.D.P000.5.0UJA44JMK&&&.022.SD.0001.S-MSD0001 | PKS2.D.P000.5.0UJA44JMK&&&.022.DC.0001.S | СПбАЭП;НИО | 2018/06/14-10:34:53:619 | 2024/03/19-03:20:01:482 | Y |  | 18.10.2024
1104252520 | 50JMK23BQ102 | Tight process pipeline penetration / Герметичная технологическая трубопроводная проходка | 50JMP | 50UJA | 5 | PKS2.D.P000.5.0UJA44JMK&&&.022.DC.0001.S,PKS2.D.P000.5.0UJA44&&&&&&.012.DC.0001.S,PKS2.D.P000.5.0UJA44&&&&&&.012.DC.0002.S,PKS2.D.P000.5.0UJA52&&&&&&.012.DC.0001.S,PKS2.D.P000.5.0UJA52&&&&&&.012.DC.0002.S | PKS2.D.P000.5.0UJA44JMK&&&.022.SD.0001.S-MSD0001 | PKS2.D.P000.5.0UJA44JMK&&&.022.DC.0001.S | СПбАЭП;НИО | 2018/06/14-11:25:04:851 | 2024/03/19-03:20:02:840 | Y |  | 18.10.2024
1104253248 | 50JMP41AA802 | Запорная арматура / Isolation valve | 50JMP | 50UJA | 5 | PKS2.D.P000.5.0UJA52JMP&&&.022.DC.0001.S,PKS2.D.P000.5.0UJA52&&&&&&.012.DC.0003.S,PKS2.D.P000.5.0UJA52&&&&&&.012.DC.0004.S | PKS2.D.P000.5.0UJA52JMP&&&.022.SD.0001.S-MSD0001 | PKS2.D.P000.5.0UJA52JMP&&&.022.DC.0001.S | СПбАЭП;НИО | 2016/05/13-04:52:21:969 | 2024/08/25-10:25:25:504 |  |  | 18.10.2024
1104253213 | 50JMP22AA802 | Запорная арматура / Isolation valve | 50JMP | 50UJA | 5 | PKS2.D.P000.5.0UJA52JMP&&&.022.DC.0001.S,PKS2.D.P000.5.0UJA52&&&&&&.012.DC.0003.S,PKS2.D.P000.5.0UJA52&&&&&&.012.DC.0004.S | PKS2.D.P000.5.0UJA52JMP&&&.022.SD.0001.S-MSD0001 | PKS2.D.P000.5.0UJA52JMP&&&.022.DC.0001.S | СПбАЭП;НИО | 2016/05/13-04:52:21:969 | 2024/08/25-10:14:27:721 |  |  | 18.10.2024
1104253263 | 50JMP44AA802 | Запорная арматура / Isolation valve | 50JMP | 50UJA | 5 | PKS2.D.P000.5.0UJA52JMP&&&.022.DC.0001.S,PKS2.D.P000.5.0UJA52&&&&&&.012.DC.0003.S,PKS2.D.P000.5.0UJA52&&&&&&.012.DC.0004.S | PKS2.D.P000.5.0UJA52JMP&&&.022.SD.0001.S-MSD0001 | PKS2.D.P000.5.0UJA52JMP&&&.022.DC.0001.S | СПбАЭП;НИО | 2016/05/13-04:52:21:969 | 2024/08/25-10:28:44:874 |  |  | 18.10.2024
1104959595 | 50JMP24CT002 -B01 | Термопреобразователь сопротивления в комплекте с защитной гильзой / Resistance temperature transducer complete with a thermowell | 50JMP | 50UJA | 5 |  |  |  | СПбАЭП;УПСА;КИП | 2019/05/15-06:55:36:863 | 2024/06/22-09:30:52:365 | Y |  | 18.10.2024
1106170606 | 50JMP24BR011 | Паросбросное устройство / Steam relief device | 50JMP | 50UJA | 5 | PKS2.D.P000.5.0UJA52&&&&&&.012.DC.0003.S,PKS2.D.P000.5.0UJA52&&&&&&.012.DC.0004.S,PKS2.D.P000.5.0UJA59JMP&&&.022.DC.0001.S | PKS2.D.P000.5.0UJA59JMP&&&.022.SD.0001.S-MSD0001 | PKS2.D.P000.5.0UJA59JMP&&&.022.DC.0001.S | СПбАЭП;НИО | 2018/05/15-14:02:40:097 | 2024/08/14-07:05:32:720 |  |  | 18.10.2024
1104253198 | 50JMP13AA802 | Запорная арматура / Isolation valve | 50JMP | 50UJA | 5 | PKS2.D.P000.5.0UJA52JMP&&&.022.DC.0001.S,PKS2.D.P000.5.0UJA52&&&&&&.012.DC.0003.S,PKS2.D.P000.5.0UJA52&&&&&&.012.DC.0004.S | PKS2.D.P000.5.0UJA52JMP&&&.022.SD.0001.S-MSD0001 | PKS2.D.P000.5.0UJA52JMP&&&.022.DC.0001.S | СПбАЭП;НИО | 2016/05/13-04:52:21:969 | 2024/08/25-10:35:16:517 |  |  | 18.10.2024
1104253652 | 50JMP20AA501 | Запорная арматура / Isolation valve | 50JMP | 50UJA | 5 | PKS2.D.P000.5.0UJA26JMP&&&.022.DC.0001.S,PKS2.D.P000.5.0UJA44&&&&&&.012.DC.0001.S,PKS2.D.P000.5.0UJA44&&&&&&.012.DC.0002.S | PKS2.D.P000.5.0UJA26JMP&&&.022.SD.0001.S-MSD0001 | PKS2.D.P000.5.0UJA26JMP&&&.022.DC.0001.S | СПбАЭП;НИО | 2016/05/13-04:52:21:969 | 2024/08/25-10:14:19:796 |  |  | 18.10.2024
1104253218 | 50JMP23AA802 | Запорная арматура / Isolation valve | 50JMP | 50UJA | 5 | PKS2.D.P000.5.0UJA52JMP&&&.022.DC.0001.S,PKS2.D.P000.5.0UJA52&&&&&&.012.DC.0003.S,PKS2.D.P000.5.0UJA52&&&&&&.012.DC.0004.S | PKS2.D.P000.5.0UJA52JMP&&&.022.SD.0001.S-MSD0001 | PKS2.D.P000.5.0UJA52JMP&&&.022.DC.0001.S | СПбАЭП;НИО | 2016/05/13-04:52:21:969 | 2024/08/25-10:14:29:890 |  |  | 18.10.2024
1104253233 | 50JMP32AA802 | Запорная арматура / Isolation valve | 50JMP | 50UJA | 5 | PKS2.D.P000.5.0UJA52JMP&&&.022.DC.0001.S,PKS2.D.P000.5.0UJA52&&&&&&.012.DC.0003.S,PKS2.D.P000.5.0UJA52&&&&&&.012.DC.0004.S | PKS2.D.P000.5.0UJA52JMP&&&.022.SD.0001.S-MSD0001 | PKS2.D.P000.5.0UJA52JMP&&&.022.DC.0001.S | СПбАЭП;НИО | 2016/05/13-04:52:21:969 | 2024/08/25-10:14:30:950 |  |  | 18.10.2024
1104253197 | 50JMP13AA801 | Запорная арматура / Isolation valve | 50JMP | 50UJA | 5 | PKS2.D.P000.5.0UJA52JMP&&&.022.DC.0001.S,PKS2.D.P000.5.0UJA52&&&&&&.012.DC.0003.S,PKS2.D.P000.5.0UJA52&&&&&&.012.DC.0004.S | PKS2.D.P000.5.0UJA52JMP&&&.022.SD.0001.S-MSD0001 | PKS2.D.P000.5.0UJA52JMP&&&.022.DC.0001.S | СПбАЭП;НИО | 2016/05/13-04:52:21:969 | 2024/08/25-10:35:15:472 |  |  | 18.10.2024
1104959603 | 50JMP34CT002 -B01 | Термопреобразователь сопротивления в комплекте с защитной гильзой / Resistance temperature transducer complete with a thermowell | 50JMP | 50UJA | 5 |  |  |  | СПбАЭП;УПСА;КИП | 2019/05/15-06:56:07:405 | 2024/06/22-08:49:40:295 | Y |  | 18.10.2024
1104253487 | 50JMP24AC001 | Теплообменник-конденсатор СПОТ ЗО / Heat exchanger-condenser CPHRS | 50JMP | 50UJA | 5 | PKS2.D.P000.5.0UJA44&&&&&&.012.DC.0001.S,PKS2.D.P000.5.0UJA44&&&&&&.012.DC.0002.S,PKS2.D.P000.5.0UJA49JMP&&&.022.DC.0001.S | PKS2.D.P000.5.0UJA49JMP&&&.022.SD.0001.S-MSD0001 | PKS2.D.P000.5.0UJA49JMP&&&.022.DC.0001.S | СПбАЭП;НИО | 2016/05/17-07:43:55:820 | 2024/08/14-06:18:29:214 |  |  | 18.10.2024
1104959605 | 50JMP41CT002 -B01 | Термопреобразователь сопротивления в комплекте с защитной гильзой / Resistance temperature transducer complete with a thermowell | 50JMP | 50UJA | 5 |  |  |  | СПбАЭП;УПСА;КИП | 2019/05/15-06:56:12:789 | 2024/06/22-08:49:42:026 | Y |  | 18.10.2024
1104253203 | 50JMP14AA802 | Запорная арматура / Isolation valve | 50JMP | 50UJA | 5 | PKS2.D.P000.5.0UJA52JMP&&&.022.DC.0001.S,PKS2.D.P000.5.0UJA52&&&&&&.012.DC.0003.S,PKS2.D.P000.5.0UJA52&&&&&&.012.DC.0004.S | PKS2.D.P000.5.0UJA52JMP&&&.022.SD.0001.S-MSD0001 | PKS2.D.P000.5.0UJA52JMP&&&.022.DC.0001.S | СПбАЭП;НИО | 2016/05/13-04:52:21:969 | 2024/08/25-10:27:21:616 |  |  | 18.10.2024
1104253187 | 50JMP11AA801 | Запорная арматура / Isolation valve | 50JMP | 50UJA | 5 | PKS2.D.P000.5.0UJA52JMP&&&.022.DC.0001.S,PKS2.D.P000.5.0UJA52&&&&&&.012.DC.0003.S,PKS2.D.P000.5.0UJA52&&&&&&.012.DC.0004.S | PKS2.D.P000.5.0UJA52JMP&&&.022.SD.0001.S-MSD0001 | PKS2.D.P000.5.0UJA52JMP&&&.022.DC.0001.S | СПбАЭП;НИО | 2016/05/13-04:52:21:969 | 2024/08/25-10:28:42:846 |  |  | 18.10.2024
1104253228 | 50JMP31AA802 | Запорная арматура / Isolation valve | 50JMP | 50UJA | 5 | PKS2.D.P000.5.0UJA52JMP&&&.022.DC.0001.S,PKS2.D.P000.5.0UJA52&&&&&&.012.DC.0003.S,PKS2.D.P000.5.0UJA52&&&&&&.012.DC.0004.S | PKS2.D.P000.5.0UJA52JMP&&&.022.SD.0001.S-MSD0001 | PKS2.D.P000.5.0UJA52JMP&&&.022.DC.0001.S | СПбАЭП;НИО | 2016/05/13-04:52:21:969 | 2024/08/25-10:39:55:808 |  |  | 18.10.2024
1104252527 | 50JMK25BQ102 | Tight process pipeline penetration / Герметичная технологическая трубопроводная проходка | 50JMP | 50UJA | 5 | PKS2.D.P000.5.0UJA44JMK&&&.022.DC.0001.S,PKS2.D.P000.5.0UJA44&&&&&&.012.DC.0001.S,PKS2.D.P000.5.0UJA44&&&&&&.012.DC.0002.S,PKS2.D.P000.5.0UJA52&&&&&&.012.DC.0001.S,PKS2.D.P000.5.0UJA52&&&&&&.012.DC.0002.S | PKS2.D.P000.5.0UJA44JMK&&&.022.SD.0001.S-MSD0001 | PKS2.D.P000.5.0UJA44JMK&&&.022.DC.0001.S | СПбАЭП;НИО | 2018/06/14-11:25:47:766 | 2024/03/19-03:20:03:464 | Y |  | 18.10.2024
1104252538 | 50JMK29BQ101 | Tight process pipeline penetration / Герметичная технологическая трубопроводная проходка | 50JMP | 50UJA | 5 | PKS2.D.P000.5.0UJA44JMK&&&.022.DC.0001.S,PKS2.D.P000.5.0UJA44&&&&&&.012.DC.0001.S,PKS2.D.P000.5.0UJA44&&&&&&.012.DC.0002.S,PKS2.D.P000.5.0UJA52&&&&&&.012.DC.0001.S,PKS2.D.P000.5.0UJA52&&&&&&.012.DC.0002.S | PKS2.D.P000.5.0UJA44JMK&&&.022.SD.0001.S-MSD0001 | PKS2.D.P000.5.0UJA44JMK&&&.022.DC.0001.S | СПбАЭП;НИО | 2018/06/14-10:46:02:329 | 2024/03/19-03:17:48:035 | Y |  | 18.10.2024
1104253678 | 50JMP33AA501 | Запорная арматура / Isolation valve | 50JMP | 50UJA | 5 | PKS2.D.P000.5.0UJA26JMP&&&.022.DC.0001.S,PKS2.D.P000.5.0UJA44&&&&&&.012.DC.0001.S,PKS2.D.P000.5.0UJA44&&&&&&.012.DC.0002.S | PKS2.D.P000.5.0UJA26JMP&&&.022.SD.0001.S-MSD0001 | PKS2.D.P000.5.0UJA26JMP&&&.022.DC.0001.S | СПбАЭП;НИО | 2016/05/13-04:52:21:969 | 2024/08/25-10:14:32:027 |  |  | 18.10.2024
1104253491 | 50JMP34AC001 | Теплообменник-конденсатор СПОТ ЗО / Heat exchanger-condenser CPHRS | 50JMP | 50UJA | 5 | PKS2.D.P000.5.0UJA44&&&&&&.012.DC.0001.S,PKS2.D.P000.5.0UJA44&&&&&&.012.DC.0002.S,PKS2.D.P000.5.0UJA49JMP&&&.022.DC.0001.S | PKS2.D.P000.5.0UJA49JMP&&&.022.SD.0001.S-MSD0001 | PKS2.D.P000.5.0UJA49JMP&&&.022.DC.0001.S | СПбАЭП;НИО | 2016/05/17-07:43:55:820 | 2024/08/14-06:18:59:930 |  |  | 18.10.2024
1104253494 | 50JMP43AC001 | Теплообменник-конденсатор СПОТ ЗО / Heat exchanger-condenser CPHRS | 50JMP | 50UJA | 5 | PKS2.D.P000.5.0UJA44&&&&&&.012.DC.0001.S,PKS2.D.P000.5.0UJA44&&&&&&.012.DC.0002.S,PKS2.D.P000.5.0UJA49JMP&&&.022.DC.0001.S | PKS2.D.P000.5.0UJA49JMP&&&.022.SD.0001.S-MSD0001 | PKS2.D.P000.5.0UJA49JMP&&&.022.DC.0001.S | СПбАЭП;НИО | 2016/05/17-07:43:55:820 | 2024/08/14-06:19:03:674 |  |  | 18.10.2024
1104253226 | 50JMP31AA401 | Арматура предохранительная | 50JMP | 50UJA | 5 | PKS2.D.P000.5.0UJA26JMP&&&.022.DC.0001.S,PKS2.D.P000.5.0UJA44&&&&&&.012.DC.0001.S,PKS2.D.P000.5.0UJA44&&&&&&.012.DC.0002.S | PKS2.D.P000.5.0UJA26JMP&&&.022.SD.0001.S-MSD0001 | PKS2.D.P000.5.0UJA26JMP&&&.022.DC.0001.S | СПбАЭП;НИО | 2016/05/13-04:52:21:969 | 2024/08/14-06:44:36:437 |  |  | 18.10.2024
1104253209 | 50JMP21BB001 | Устройство сбора конденсата (поддон) / Condensate collection device (tray) | 50JMP | 50UJA | 5 | PKS2.D.P000.5.0UJA44&&&&&&.012.DC.0001.S,PKS2.D.P000.5.0UJA44&&&&&&.012.DC.0002.S,PKS2.D.P000.5.0UJA49JMP&&&.022.DC.0001.S | PKS2.D.P000.5.0UJA49JMP&&&.022.SD.0001.S-MSD0001 | PKS2.D.P000.5.0UJA49JMP&&&.022.DC.0001.S | СПбАЭП;НИО | 2016/05/17-07:43:55:820 | 2024/08/14-06:18:27:280 |  |  | 18.10.2024
1104959604 | 50JMP41CT001 -B01 | Термопреобразователь сопротивления в комплекте с защитной гильзой / Resistance temperature transducer complete with a thermowell | 50JMP | 50UJA | 5 |  |  |  | СПбАЭП;УПСА;КИП | 2019/05/15-06:56:10:023 | 2024/06/22-09:30:25:314 | Y |  | 18.10.2024
1104959602 | 50JMP34CT001 -B01 | Термопреобразователь сопротивления в комплекте с защитной гильзой / Resistance temperature transducer complete with a thermowell | 50JMP | 50UJA | 5 |  |  |  | СПбАЭП;УПСА;КИП | 2019/05/15-06:56:04:836 | 2024/06/22-09:28:02:819 | Y |  | 18.10.2024
1104253635 | 50JMP10AA501 | Запорная арматура / Isolation valve | 50JMP | 50UJA | 5 | PKS2.D.P000.5.0UJA26JMP&&&.022.DC.0001.S,PKS2.D.P000.5.0UJA44&&&&&&.012.DC.0001.S,PKS2.D.P000.5.0UJA44&&&&&&.012.DC.0002.S | PKS2.D.P000.5.0UJA26JMP&&&.022.SD.0001.S-MSD0001 | PKS2.D.P000.5.0UJA26JMP&&&.022.DC.0001.S | СПбАЭП;НИО | 2016/05/13-04:52:21:969 | 2024/08/25-10:35:09:481 |  |  | 18.10.2024
1106170600 | 50JMP12BR011 | Паросбросное устройство / Steam relief device | 50JMP | 50UJA | 5 | PKS2.D.P000.5.0UJA52&&&&&&.012.DC.0003.S,PKS2.D.P000.5.0UJA52&&&&&&.012.DC.0004.S,PKS2.D.P000.5.0UJA59JMP&&&.022.DC.0001.S | PKS2.D.P000.5.0UJA59JMP&&&.022.SD.0001.S-MSD0001 | PKS2.D.P000.5.0UJA59JMP&&&.022.DC.0001.S | СПбАЭП;НИО | 2018/05/15-14:16:20:393 | 2024/08/14-07:04:55:468 |  |  | 18.10.2024
1104959589 | 50JMP21CT002 -B01 | Термопреобразователь сопротивления в комплекте с защитной гильзой / Resistance temperature transducer complete with a thermowell | 50JMP | 50UJA | 5 |  |  |  | СПбАЭП;УПСА;КИП | 2019/05/15-06:55:17:681 | 2024/06/22-09:27:06:252 | Y |  | 18.10.2024
1104252489 | 50JMK12BQ102 | Tight process pipeline penetration / Герметичная технологическая трубопроводная проходка | 50JMP | 50UJA | 5 | PKS2.D.P000.5.0UJA44JMK&&&.022.DC.0001.S,PKS2.D.P000.5.0UJA44&&&&&&.012.DC.0001.S,PKS2.D.P000.5.0UJA44&&&&&&.012.DC.0002.S,PKS2.D.P000.5.0UJA52&&&&&&.012.DC.0001.S,PKS2.D.P000.5.0UJA52&&&&&&.012.DC.0002.S | PKS2.D.P000.5.0UJA44JMK&&&.022.SD.0001.S-MSD0001 | PKS2.D.P000.5.0UJA44JMK&&&.022.DC.0001.S | СПбАЭП;НИО | 2018/06/14-11:21:25:923 | 2024/03/19-03:17:52:153 | Y |  | 18.10.2024
1106170609 | 50JMP33BR011 | Паросбросное устройство / Steam relief device | 50JMP | 50UJA | 5 | PKS2.D.P000.5.0UJA52&&&&&&.012.DC.0003.S,PKS2.D.P000.5.0UJA52&&&&&&.012.DC.0004.S,PKS2.D.P000.5.0UJA59JMP&&&.022.DC.0001.S | PKS2.D.P000.5.0UJA59JMP&&&.022.SD.0001.S-MSD0001 | PKS2.D.P000.5.0UJA59JMP&&&.022.DC.0001.S | СПбАЭП;НИО | 2018/05/15-14:05:10:998 | 2024/08/14-07:05:36:620 |  |  | 18.10.2024
1104253241 | 50JMP34AA401 | Арматура предохранительная | 50JMP | 50UJA | 5 | PKS2.D.P000.5.0UJA26JMP&&&.022.DC.0001.S,PKS2.D.P000.5.0UJA44&&&&&&.012.DC.0001.S,PKS2.D.P000.5.0UJA44&&&&&&.012.DC.0002.S | PKS2.D.P000.5.0UJA26JMP&&&.022.SD.0001.S-MSD0001 | PKS2.D.P000.5.0UJA26JMP&&&.022.DC.0001.S | СПбАЭП;НИО | 2016/05/13-04:52:21:969 | 2024/08/14-05:51:58:607 |  |  | 18.10.2024
1106170611 | 50JMP41BR011 | Паросбросное устройство / Steam relief device | 50JMP | 50UJA | 5 | PKS2.D.P000.5.0UJA52&&&&&&.012.DC.0003.S,PKS2.D.P000.5.0UJA52&&&&&&.012.DC.0004.S,PKS2.D.P000.5.0UJA59JMP&&&.022.DC.0001.S | PKS2.D.P000.5.0UJA59JMP&&&.022.SD.0001.S-MSD0001 | PKS2.D.P000.5.0UJA59JMP&&&.022.DC.0001.S | СПбАЭП;НИО | 2018/05/15-14:07:05:225 | 2024/08/14-05:58:34:566 |  |  | 18.10.2024
1104252483 | 50JMK09BQ102 | Tight process pipeline penetration / Герметичная технологическая трубопроводная проходка | 50JMP | 50UJA | 5 | PKS2.D.P000.5.0UJA44JMK&&&.022.DC.0001.S,PKS2.D.P000.5.0UJA44&&&&&&.012.DC.0001.S,PKS2.D.P000.5.0UJA44&&&&&&.012.DC.0002.S,PKS2.D.P000.5.0UJA52&&&&&&.012.DC.0001.S,PKS2.D.P000.5.0UJA52&&&&&&.012.DC.0002.S | PKS2.D.P000.5.0UJA44JMK&&&.022.SD.0001.S-MSD0001 | PKS2.D.P000.5.0UJA44JMK&&&.022.DC.0001.S | СПбАЭП;НИО | 2018/06/14-11:20:41:636 | 2024/03/19-03:17:51:467 | Y |  | 18.10.2024
1104253196 | 50JMP13AA401 | Арматура предохранительная | 50JMP | 50UJA | 5 | PKS2.D.P000.5.0UJA26JMP&&&.022.DC.0001.S,PKS2.D.P000.5.0UJA44&&&&&&.012.DC.0001.S,PKS2.D.P000.5.0UJA44&&&&&&.012.DC.0002.S | PKS2.D.P000.5.0UJA26JMP&&&.022.SD.0001.S-MSD0001 | PKS2.D.P000.5.0UJA26JMP&&&.022.DC.0001.S | СПбАЭП;НИО | 2016/05/13-04:52:21:969 | 2024/08/14-06:28:14:417 |  |  | 18.10.2024
1104253687 | 50JMP41AA501 | Запорная арматура / Isolation valve | 50JMP | 50UJA | 5 | PKS2.D.P000.5.0UJA26JMP&&&.022.DC.0001.S,PKS2.D.P000.5.0UJA44&&&&&&.012.DC.0001.S,PKS2.D.P000.5.0UJA44&&&&&&.012.DC.0002.S | PKS2.D.P000.5.0UJA26JMP&&&.022.SD.0001.S-MSD0001 | PKS2.D.P000.5.0UJA26JMP&&&.022.DC.0001.S | СПбАЭП;НИО | 2016/05/13-04:52:21:969 | 2024/08/25-10:25:23:507 |  |  | 18.10.2024
1104253242 | 50JMP34AA801 | Запорная арматура / Isolation valve | 50JMP | 50UJA | 5 | PKS2.D.P000.5.0UJA52JMP&&&.022.DC.0001.S,PKS2.D.P000.5.0UJA52&&&&&&.012.DC.0003.S,PKS2.D.P000.5.0UJA52&&&&&&.012.DC.0004.S | PKS2.D.P000.5.0UJA52JMP&&&.022.SD.0001.S-MSD0001 | PKS2.D.P000.5.0UJA52JMP&&&.022.DC.0001.S | СПбАЭП;НИО | 2016/05/13-04:52:21:969 | 2024/08/25-10:14:36:114 |  |  | 18.10.2024
1104253482 | 50JMP13AC001 | Теплообменник-конденсатор СПОТ ЗО / Heat exchanger-condenser CPHRS | 50JMP | 50UJA | 5 | PKS2.D.P000.5.0UJA44&&&&&&.012.DC.0001.S,PKS2.D.P000.5.0UJA44&&&&&&.012.DC.0002.S,PKS2.D.P000.5.0UJA49JMP&&&.022.DC.0001.S | PKS2.D.P000.5.0UJA49JMP&&&.022.SD.0001.S-MSD0001 | PKS2.D.P000.5.0UJA49JMP&&&.022.DC.0001.S | СПбАЭП;НИО | 2016/05/17-07:43:55:820 | 2024/08/14-06:18:24:144 |  |  | 18.10.2024
1104253216 | 50JMP23AA401 | Арматура предохранительная | 50JMP | 50UJA | 5 | PKS2.D.P000.5.0UJA26JMP&&&.022.DC.0001.S,PKS2.D.P000.5.0UJA44&&&&&&.012.DC.0001.S,PKS2.D.P000.5.0UJA44&&&&&&.012.DC.0002.S | PKS2.D.P000.5.0UJA26JMP&&&.022.SD.0001.S-MSD0001 | PKS2.D.P000.5.0UJA26JMP&&&.022.DC.0001.S | СПбАЭП;НИО | 2016/05/13-04:52:21:969 | 2024/08/14-05:51:48:186 |  |  | 18.10.2024
1104253212 | 50JMP22AA801 | Запорная арматура / Isolation valve | 50JMP | 50UJA | 5 | PKS2.D.P000.5.0UJA52JMP&&&.022.DC.0001.S,PKS2.D.P000.5.0UJA52&&&&&&.012.DC.0003.S,PKS2.D.P000.5.0UJA52&&&&&&.012.DC.0004.S | PKS2.D.P000.5.0UJA52JMP&&&.022.SD.0001.S-MSD0001 | PKS2.D.P000.5.0UJA52JMP&&&.022.DC.0001.S | СПбАЭП;НИО | 2016/05/13-04:52:21:969 | 2024/08/25-10:14:26:660 |  |  | 18.10.2024
1104959609 | 50JMP43CT002 -B01 | Термопреобразователь сопротивления в комплекте с защитной гильзой / Resistance temperature transducer complete with a thermowell | 50JMP | 50UJA | 5 |  |  |  | СПбАЭП;УПСА;КИП | 2019/05/15-06:56:24:749 | 2024/06/22-08:49:42:557 | Y |  | 18.10.2024
1104252519 | 50JMK23BQ101 | Tight process pipeline penetration / Герметичная технологическая трубопроводная проходка | 50JMP | 50UJA | 5 | PKS2.D.P000.5.0UJA44JMK&&&.022.DC.0001.S,PKS2.D.P000.5.0UJA44&&&&&&.012.DC.0001.S,PKS2.D.P000.5.0UJA44&&&&&&.012.DC.0002.S,PKS2.D.P000.5.0UJA52&&&&&&.012.DC.0001.S,PKS2.D.P000.5.0UJA52&&&&&&.012.DC.0002.S | PKS2.D.P000.5.0UJA44JMK&&&.022.SD.0001.S-MSD0001 | PKS2.D.P000.5.0UJA44JMK&&&.022.DC.0001.S | СПбАЭП;НИО | 2018/06/14-10:43:20:362 | 2024/03/19-03:17:46:787 | Y |  | 18.10.2024
1104959592 | 50JMP23CT001 -B01 | Термопреобразователь сопротивления в комплекте с защитной гильзой / Resistance temperature transducer complete with a thermowell | 50JMP | 50UJA | 5 |  |  |  | СПбАЭП;УПСА;КИП | 2019/05/15-06:55:25:780 | 2024/06/22-09:27:04:349 | Y |  | 18.10.2024
1106173159 | 50JMT40AT023 | Пассивный автокаталитический рекомбинатор водорода / Passive Autocatalytic Hydrogen Recombiner | 50JMT | 50UJA | 5 | PKS2.D.P000.5.0UJA&&JMT&&&.022.DC.0001.S,PKS2.D.P000.5.0UJA14&&&&&&.012.DC.0003.S,PKS2.D.P000.5.0UJA14&&&&&&.012.DC.0004.S | PKS2.D.P000.5.0UJA&&JMT&&&.022.SD.0001.S-MSD0002 |  | СПбАЭП;НИО | 2018/03/20-11:04:43:850 | 2024/08/16-03:52:47:345 | Y |  | 18.10.2024
1104253287 | 50JMT40AT008 | Пассивный автокаталитический рекомбинатор водорода / Passive Autocatalytic Hydrogen Recombiner | 50JMT | 50UJA | 5 | PKS2.D.P000.5.0UJA&&JMT&&&.022.DC.0001.S,PKS2.D.P000.5.0UJA08&&&&&&.012.DC.0005.S,PKS2.D.P000.5.0UJA08&&&&&&.012.DC.0006.S | PKS2.D.P000.5.0UJA&&JMT&&&.022.SD.0001.S-MSD0002 |  | СПбАЭП;НИО | 2018/03/20-11:01:02:804 | 2024/08/16-03:52:28:921 | Y |  | 18.10.2024
1104253280 | 50JMT40AT001 | Пассивный автокаталитический рекомбинатор водорода / Passive Autocatalytic Hydrogen Recombiner | 50JMT | 50UJA | 5 | PKS2.D.P000.5.0UJA&&JMT&&&.022.DC.0001.S,PKS2.D.P000.5.0UJA08&&&&&&.012.DC.0005.S,PKS2.D.P000.5.0UJA08&&&&&&.012.DC.0006.S | PKS2.D.P000.5.0UJA&&JMT&&&.022.SD.0001.S-MSD0002 |  | СПбАЭП;НИО | 2018/03/20-11:01:50:324 | 2024/08/16-03:52:33:445 | Y |  | 18.10.2024
1104253304 | 50JMT70AT003 | Пассивный автокаталитический рекомбинатор водорода / Passive Autocatalytic Hydrogen Recombiner | 50JMT | 50UJA | 5 | PKS2.D.P000.5.0UJA&&JMT&&&.022.DC.0001.S,PKS2.D.P000.5.0UJA44&&&&&&.012.DC.0001.S,PKS2.D.P000.5.0UJA44&&&&&&.012.DC.0002.S | PKS2.D.P000.5.0UJA&&JMT&&&.022.SD.0001.S-MSD0002 |  | СПбАЭП;НИО | 2018/03/20-11:03:49:466 | 2024/08/16-03:52:44:568 | Y |  | 18.10.2024
1104253295 | 50JMT40AT016 | Пассивный автокаталитический рекомбинатор водорода / Passive Autocatalytic Hydrogen Recombiner | 50JMT | 50UJA | 5 | PKS2.D.P000.5.0UJA&&JMT&&&.022.DC.0001.S,PKS2.D.P000.5.0UJA08&&&&&&.012.DC.0005.S,PKS2.D.P000.5.0UJA08&&&&&&.012.DC.0006.S | PKS2.D.P000.5.0UJA&&JMT&&&.022.SD.0001.S-MSD0002 |  | СПбАЭП;НИО | 2018/03/20-10:59:40:058 | 2024/08/16-03:52:05:849 | Y |  | 18.10.2024
1104253290 | 50JMT40AT011 | Пассивный автокаталитический рекомбинатор водорода / Passive Autocatalytic Hydrogen Recombiner | 50JMT | 50UJA | 5 | PKS2.D.P000.5.0UJA&&JMT&&&.022.DC.0001.S,PKS2.D.P000.5.0UJA14&&&&&&.012.DC.0003.S,PKS2.D.P000.5.0UJA14&&&&&&.012.DC.0004.S | PKS2.D.P000.5.0UJA&&JMT&&&.022.SD.0001.S-MSD0002 |  | СПбАЭП;НИО | 2018/03/20-11:02:19:482 | 2024/08/16-03:52:36:659 | Y |  | 18.10.2024
1106173156 | 50JMT40AT019 | Пассивный автокаталитический рекомбинатор водорода / Passive Autocatalytic Hydrogen Recombiner | 50JMT | 50UJA | 5 | PKS2.D.P000.5.0UJA&&JMT&&&.022.DC.0001.S,PKS2.D.P000.5.0UJA08&&&&&&.012.DC.0005.S,PKS2.D.P000.5.0UJA08&&&&&&.012.DC.0006.S | PKS2.D.P000.5.0UJA&&JMT&&&.022.SD.0001.S-MSD0002 |  | СПбАЭП;НИО | 2018/03/20-11:01:43:647 | 2024/08/16-03:52:33:071 | Y |  | 18.10.2024
1104253274 | 50JMT30AT003 | Пассивный автокаталитический рекомбинатор водорода / Passive Autocatalytic Hydrogen Recombiner | 50JMT | 50UJA | 5 | PKS2.D.P000.5.0UJA&&JMT&&&.022.DC.0001.S,PKS2.D.P000.5.0UJA14&&&&&&.012.DC.0003.S,PKS2.D.P000.5.0UJA14&&&&&&.012.DC.0004.S | PKS2.D.P000.5.0UJA&&JMT&&&.022.SD.0001.S-MSD0002 |  | СПбАЭП;НИО | 2018/03/20-10:59:25:144 | 2024/08/16-03:52:22:837 | Y |  | 18.10.2024
1104253267 | 50JMT10AT002 | Пассивный автокаталитический рекомбинатор водорода / Passive Autocatalytic Hydrogen Recombiner | 50JMT | 50UJA | 5 | PKS2.D.P000.5.0UJA&&JMT&&&.022.DC.0001.S,PKS2.D.P000.5.0UJA00&&&&&&.012.DC.0009.S,PKS2.D.P000.5.0UJA00&&&&&&.012.DC.0010.S | PKS2.D.P000.5.0UJA&&JMT&&&.022.SD.0001.S-MSD0002 |  | СПбАЭП;НИО | 2018/03/20-11:02:40:402 | 2024/08/16-03:52:38:468 | Y |  | 18.10.2024
1104253266 | 50JMT10AT001 | Пассивный автокаталитический рекомбинатор водорода / Passive Autocatalytic Hydrogen Recombiner | 50JMT | 50UJA | 5 | PKS2.D.P000.5.0UJA&&JMT&&&.022.DC.0001.S,PKS2.D.P000.5.0UJA00&&&&&&.012.DC.0009.S,PKS2.D.P000.5.0UJA00&&&&&&.012.DC.0010.S | PKS2.D.P000.5.0UJA&&JMT&&&.022.SD.0001.S-MSD0002 |  | СПбАЭП;НИО | 2018/03/20-11:03:42:259 | 2024/08/16-03:51:22:777 | Y |  | 18.10.2024
1104253302 | 50JMT70AT001 | Пассивный автокаталитический рекомбинатор водорода / Passive Autocatalytic Hydrogen Recombiner | 50JMT | 50UJA | 5 | PKS2.D.P000.5.0UJA&&JMT&&&.022.DC.0001.S,PKS2.D.P000.5.0UJA44&&&&&&.012.DC.0001.S,PKS2.D.P000.5.0UJA44&&&&&&.012.DC.0002.S | PKS2.D.P000.5.0UJA&&JMT&&&.022.SD.0001.S-MSD0002 |  | СПбАЭП;НИО | 2018/03/20-11:04:09:482 | 2024/08/16-03:51:24:150 | Y |  | 18.10.2024
1104253276 | 50JMT30AT005 | Пассивный автокаталитический рекомбинатор водорода / Passive Autocatalytic Hydrogen Recombiner | 50JMT | 50UJA | 5 | PKS2.D.P000.5.0UJA&&JMT&&&.022.DC.0001.S,PKS2.D.P000.5.0UJA14&&&&&&.012.DC.0003.S,PKS2.D.P000.5.0UJA14&&&&&&.012.DC.0004.S | PKS2.D.P000.5.0UJA&&JMT&&&.022.SD.0001.S-MSD0002 |  | СПбАЭП;НИО | 2018/03/20-11:04:29:872 | 2024/08/16-03:52:45:941 | Y |  | 18.10.2024
1104253278 | 50JMT30AT007 | Пассивный автокаталитический рекомбинатор водорода / Passive Autocatalytic Hydrogen Recombiner | 50JMT | 50UJA | 5 | PKS2.D.P000.5.0UJA&&JMT&&&.022.DC.0001.S,PKS2.D.P000.5.0UJA14&&&&&&.012.DC.0003.S,PKS2.D.P000.5.0UJA14&&&&&&.012.DC.0004.S | PKS2.D.P000.5.0UJA&&JMT&&&.022.SD.0001.S-MSD0002 |  | СПбАЭП;НИО | 2018/03/20-11:04:58:125 | 2024/08/16-03:51:25:460 | Y |  | 18.10.2024
1104253303 | 50JMT70AT002 | Пассивный автокаталитический рекомбинатор водорода / Passive Autocatalytic Hydrogen Recombiner | 50JMT | 50UJA | 5 | PKS2.D.P000.5.0UJA&&JMT&&&.022.DC.0001.S,PKS2.D.P000.5.0UJA44&&&&&&.012.DC.0001.S,PKS2.D.P000.5.0UJA44&&&&&&.012.DC.0002.S | PKS2.D.P000.5.0UJA&&JMT&&&.022.SD.0001.S-MSD0002 |  | СПбАЭП;НИО | 2018/03/20-11:03:14:724 | 2024/08/16-03:52:41:931 | Y |  | 18.10.2024
1104253293 | 50JMT40AT014 | Пассивный автокаталитический рекомбинатор водорода / Passive Autocatalytic Hydrogen Recombiner | 50JMT | 50UJA | 5 | PKS2.D.P000.5.0UJA&&JMT&&&.022.DC.0001.S,PKS2.D.P000.5.0UJA08&&&&&&.012.DC.0005.S,PKS2.D.P000.5.0UJA08&&&&&&.012.DC.0006.S | PKS2.D.P000.5.0UJA&&JMT&&&.022.SD.0001.S-MSD0002 |  | СПбАЭП;НИО | 2018/03/20-11:05:18:390 | 2024/08/16-03:52:49:076 | Y |  | 18.10.2024
1106173160 | 50JMT40AT024 | Пассивный автокаталитический рекомбинатор водорода / Passive Autocatalytic Hydrogen Recombiner | 50JMT | 50UJA | 5 | PKS2.D.P000.5.0UJA&&JMT&&&.022.DC.0001.S,PKS2.D.P000.5.0UJA14&&&&&&.012.DC.0003.S,PKS2.D.P000.5.0UJA14&&&&&&.012.DC.0004.S | PKS2.D.P000.5.0UJA&&JMT&&&.022.SD.0001.S-MSD0002 |  | СПбАЭП;НИО | 2018/03/20-10:59:17:952 | 2024/08/16-03:52:04:679 | Y |  | 18.10.2024
1104253273 | 50JMT30AT002 | Пассивный автокаталитический рекомбинатор водорода / Passive Autocatalytic Hydrogen Recombiner | 50JMT | 50UJA | 5 | PKS2.D.P000.5.0UJA&&JMT&&&.022.DC.0001.S,PKS2.D.P000.5.0UJA14&&&&&&.012.DC.0003.S,PKS2.D.P000.5.0UJA14&&&&&&.012.DC.0004.S | PKS2.D.P000.5.0UJA&&JMT&&&.022.SD.0001.S-MSD0002 |  | СПбАЭП;НИО | 2018/05/21-11:25:12:741 | 2024/08/16-03:51:26:786 | Y |  | 18.10.2024
1104253286 | 50JMT40AT007 | Пассивный автокаталитический рекомбинатор водорода / Passive Autocatalytic Hydrogen Recombiner | 50JMT | 50UJA | 5 | PKS2.D.P000.5.0UJA&&JMT&&&.022.DC.0001.S,PKS2.D.P000.5.0UJA08&&&&&&.012.DC.0005.S,PKS2.D.P000.5.0UJA08&&&&&&.012.DC.0006.S | PKS2.D.P000.5.0UJA&&JMT&&&.022.SD.0001.S-MSD0002 |  | СПбАЭП;НИО | 2018/03/20-11:03:07:953 | 2024/08/16-03:52:41:011 | Y |  | 18.10.2024
1106173165 | 50JMT50AT007 | Пассивный автокаталитический рекомбинатор водорода / Passive Autocatalytic Hydrogen Recombiner | 50JMT | 50UJA | 5 | PKS2.D.P000.5.0UJA&&JMT&&&.022.DC.0001.S,PKS2.D.P000.5.0UJA22&&&&&&.012.DC.0001.S,PKS2.D.P000.5.0UJA22&&&&&&.012.DC.0002.S | PKS2.D.P000.5.0UJA&&JMT&&&.022.SD.0001.S-MSD0002 |  | СПбАЭП;НИО | 2018/03/20-11:01:09:559 | 2024/08/16-03:52:29:763 | Y |  | 18.10.2024
1104253292 | 50JMT40AT013 | Пассивный автокаталитический рекомбинатор водорода / Passive Autocatalytic Hydrogen Recombiner | 50JMT | 50UJA | 5 | PKS2.D.P000.5.0UJA&&JMT&&&.022.DC.0001.S,PKS2.D.P000.5.0UJA14&&&&&&.012.DC.0003.S,PKS2.D.P000.5.0UJA14&&&&&&.012.DC.0004.S | PKS2.D.P000.5.0UJA&&JMT&&&.022.SD.0001.S-MSD0002 |  | СПбАЭП;НИО | 2018/03/20-11:03:56:518 | 2024/08/16-03:51:23:292 | Y |  | 18.10.2024
1106173154 | 50JMT40AT017 | Пассивный автокаталитический рекомбинатор водорода / Passive Autocatalytic Hydrogen Recombiner | 50JMT | 50UJA | 5 | PKS2.D.P000.5.0UJA&&JMT&&&.022.DC.0001.S,PKS2.D.P000.5.0UJA08&&&&&&.012.DC.0005.S,PKS2.D.P000.5.0UJA08&&&&&&.012.DC.0006.S | PKS2.D.P000.5.0UJA&&JMT&&&.022.SD.0001.S-MSD0002 |  | СПбАЭП;НИО | 2018/03/20-11:00:12:570 | 2024/08/16-03:52:23:586 | Y |  | 18.10.2024
1104253294 | 50JMT40AT015 | Пассивный автокаталитический рекомбинатор водорода / Passive Autocatalytic Hydrogen Recombiner | 50JMT | 50UJA | 5 | PKS2.D.P000.5.0UJA&&JMT&&&.022.DC.0001.S,PKS2.D.P000.5.0UJA08&&&&&&.012.DC.0005.S,PKS2.D.P000.5.0UJA08&&&&&&.012.DC.0006.S | PKS2.D.P000.5.0UJA&&JMT&&&.022.SD.0001.S-MSD0002 |  | СПбАЭП;НИО | 2018/03/20-11:03:35:504 | 2024/08/16-03:52:43:632 | Y |  | 18.10.2024
1104253268 | 50JMT10AT003 | Пассивный автокаталитический рекомбинатор водорода / Passive Autocatalytic Hydrogen Recombiner | 50JMT | 50UJA | 5 | PKS2.D.P000.5.0UJA&&JMT&&&.022.DC.0001.S,PKS2.D.P000.5.0UJA00&&&&&&.012.DC.0009.S,PKS2.D.P000.5.0UJA00&&&&&&.012.DC.0010.S | PKS2.D.P000.5.0UJA&&JMT&&&.022.SD.0001.S-MSD0002 |  | СПбАЭП;НИО | 2018/03/20-11:01:23:101 | 2024/08/16-03:52:31:386 | Y |  | 18.10.2024
1104253279 | 50JMT30AT008 | Пассивный автокаталитический рекомбинатор водорода / Passive Autocatalytic Hydrogen Recombiner | 50JMT | 50UJA | 5 | PKS2.D.P000.5.0UJA&&JMT&&&.022.DC.0001.S,PKS2.D.P000.5.0UJA14&&&&&&.012.DC.0003.S,PKS2.D.P000.5.0UJA14&&&&&&.012.DC.0004.S | PKS2.D.P000.5.0UJA&&JMT&&&.022.SD.0001.S-MSD0002 |  | СПбАЭП;НИО | 2018/03/20-11:05:11:479 | 2024/08/16-03:51:26:225 | Y |  | 18.10.2024
1104253297 | 50JMT50AT002 | Пассивный автокаталитический рекомбинатор водорода / Passive Autocatalytic Hydrogen Recombiner | 50JMT | 50UJA | 5 | PKS2.D.P000.5.0UJA&&JMT&&&.022.DC.0001.S,PKS2.D.P000.5.0UJA22&&&&&&.012.DC.0001.S,PKS2.D.P000.5.0UJA22&&&&&&.012.DC.0002.S | PKS2.D.P000.5.0UJA&&JMT&&&.022.SD.0001.S-MSD0002 |  | СПбАЭП;НИО | 2018/03/20-11:03:01:011 | 2024/08/16-03:52:40:137 | Y |  | 18.10.2024
1104253301 | 50JMT60AT002 | Пассивный автокаталитический рекомбинатор водорода / Passive Autocatalytic Hydrogen Recombiner | 50JMT | 50UJA | 5 | PKS2.D.P000.5.0UJA&&JMT&&&.022.DC.0001.S,PKS2.D.P000.5.0UJA26&&&&&&.012.DC.0005.S,PKS2.D.P000.5.0UJA26&&&&&&.012.DC.0006.S | PKS2.D.P000.5.0UJA&&JMT&&&.022.SD.0001.S-MSD0002 |  | СПбАЭП;НИО | 2018/03/20-10:59:46:454 | 2024/08/16-03:51:21:279 | Y |  | 18.10.2024
1106173166 | 50JMT50AT008 | Пассивный автокаталитический рекомбинатор водорода / Passive Autocatalytic Hydrogen Recombiner | 50JMT | 50UJA | 5 | PKS2.D.P000.5.0UJA&&JMT&&&.022.DC.0001.S,PKS2.D.P000.5.0UJA22&&&&&&.012.DC.0001.S,PKS2.D.P000.5.0UJA22&&&&&&.012.DC.0002.S | PKS2.D.P000.5.0UJA&&JMT&&&.022.SD.0001.S-MSD0002 |  | СПбАЭП;НИО | 2018/03/20-11:05:04:833 | 2024/08/16-03:52:48:546 | Y |  | 18.10.2024
1104253272 | 50JMT30AT001 | Пассивный автокаталитический рекомбинатор водорода / Passive Autocatalytic Hydrogen Recombiner | 50JMT | 50UJA | 5 | PKS2.D.P000.5.0UJA&&JMT&&&.022.DC.0001.S,PKS2.D.P000.5.0UJA08&&&&&&.012.DC.0005.S,PKS2.D.P000.5.0UJA08&&&&&&.012.DC.0006.S | PKS2.D.P000.5.0UJA&&JMT&&&.022.SD.0001.S-MSD0002 |  | СПбАЭП;НИО | 2018/03/20-11:05:25:567 | 2024/08/16-03:52:49:763 | Y |  | 18.10.2024
1104253270 | 50JMT20AT001 | Пассивный автокаталитический рекомбинатор водорода / Passive Autocatalytic Hydrogen Recombiner | 50JMT | 50UJA | 5 | PKS2.D.P000.5.0UJA&&JMT&&&.022.DC.0001.S,PKS2.D.P000.5.0UJA14&&&&&&.012.DC.0003.S,PKS2.D.P000.5.0UJA14&&&&&&.012.DC.0004.S | PKS2.D.P000.5.0UJA&&JMT&&&.022.SD.0001.S-MSD0002 |  | СПбАЭП;НИО | 2018/03/20-11:02:32:976 | 2024/08/16-03:52:37:704 | Y |  | 18.10.2024
1104253307 | 50JMT80AT002 | Пассивный автокаталитический рекомбинатор водорода / Passive Autocatalytic Hydrogen Recombiner | 50JMT | 50UJA | 5 | PKS2.D.P000.5.0UJA&&JMT&&&.022.DC.0001.S,PKS2.D.P000.5.0UJA44&&&&&&.012.DC.0001.S,PKS2.D.P000.5.0UJA44&&&&&&.012.DC.0002.S | PKS2.D.P000.5.0UJA&&JMT&&&.022.SD.0001.S-MSD0002 |  | СПбАЭП;НИО | 2018/03/20-11:00:26:236 | 2024/08/16-03:52:24:834 | Y |  | 18.10.2024
1104253281 | 50JMT40AT002 | Пассивный автокаталитический рекомбинатор водорода / Passive Autocatalytic Hydrogen Recombiner | 50JMT | 50UJA | 5 | PKS2.D.P000.5.0UJA&&JMT&&&.022.DC.0001.S,PKS2.D.P000.5.0UJA08&&&&&&.012.DC.0005.S,PKS2.D.P000.5.0UJA08&&&&&&.012.DC.0006.S | PKS2.D.P000.5.0UJA&&JMT&&&.022.SD.0001.S-MSD0002 |  | СПбАЭП;НИО | 2018/03/20-11:04:16:674 | 2024/08/16-03:51:24:680 | Y |  | 18.10.2024
1106173161 | 50JMT40AT025 | Пассивный автокаталитический рекомбинатор водорода / Passive Autocatalytic Hydrogen Recombiner | 50JMT | 50UJA | 5 | PKS2.D.P000.5.0UJA&&JMT&&&.022.DC.0001.S,PKS2.D.P000.5.0UJA14&&&&&&.012.DC.0003.S,PKS2.D.P000.5.0UJA14&&&&&&.012.DC.0004.S | PKS2.D.P000.5.0UJA&&JMT&&&.022.SD.0001.S-MSD0002 |  | СПбАЭП;НИО | 2018/03/20-10:59:10:261 | 2024/08/16-03:52:22:119 | Y |  | 18.10.2024
1104253299 | 50JMT50AT004 | Пассивный автокаталитический рекомбинатор водорода / Passive Autocatalytic Hydrogen Recombiner | 50JMT | 50UJA | 5 | PKS2.D.P000.5.0UJA&&JMT&&&.022.DC.0001.S,PKS2.D.P000.5.0UJA22&&&&&&.012.DC.0001.S,PKS2.D.P000.5.0UJA22&&&&&&.012.DC.0002.S | PKS2.D.P000.5.0UJA&&JMT&&&.022.SD.0001.S-MSD0002 |  | СПбАЭП;НИО | 2018/03/20-11:04:23:320 | 2024/08/16-03:52:45:239 | Y |  | 18.10.2024
1104253277 | 50JMT30AT006 | Пассивный автокаталитический рекомбинатор водорода / Passive Autocatalytic Hydrogen Recombiner | 50JMT | 50UJA | 5 | PKS2.D.P000.5.0UJA&&JMT&&&.022.DC.0001.S,PKS2.D.P000.5.0UJA14&&&&&&.012.DC.0003.S,PKS2.D.P000.5.0UJA14&&&&&&.012.DC.0004.S | PKS2.D.P000.5.0UJA&&JMT&&&.022.SD.0001.S-MSD0002 |  | СПбАЭП;НИО | 2018/03/20-10:58:54:254 | 2024/08/16-03:51:07:754 | Y |  | 18.10.2024
1104253296 | 50JMT50AT001 | Пассивный автокаталитический рекомбинатор водорода / Passive Autocatalytic Hydrogen Recombiner | 50JMT | 50UJA | 5 | PKS2.D.P000.5.0UJA&&JMT&&&.022.DC.0001.S,PKS2.D.P000.5.0UJA22&&&&&&.012.DC.0001.S,PKS2.D.P000.5.0UJA22&&&&&&.012.DC.0002.S | PKS2.D.P000.5.0UJA&&JMT&&&.022.SD.0001.S-MSD0002 |  | СПбАЭП;НИО | 2018/03/20-11:00:47:812 | 2024/08/16-03:52:26:909 | Y |  | 18.10.2024
1106176096 | 50JMT40AT021 | Пассивный автокаталитический рекомбинатор водорода / Passive Autocatalytic Hydrogen Recombiner | 50JMT | 50UJA | 5 | PKS2.D.P000.5.0UJA&&JMT&&&.022.DC.0001.S,PKS2.D.P000.5.0UJA08&&&&&&.012.DC.0005.S,PKS2.D.P000.5.0UJA08&&&&&&.012.DC.0006.S | PKS2.D.P000.5.0UJA&&JMT&&&.022.SD.0001.S-MSD0002 |  | СПбАЭП;НИО | 2018/03/20-11:03:28:858 | 2024/08/16-03:51:22:325 | Y |  | 18.10.2024
1104253282 | 50JMT40AT003 | Пассивный автокаталитический рекомбинатор водорода / Passive Autocatalytic Hydrogen Recombiner | 50JMT | 50UJA | 5 | PKS2.D.P000.5.0UJA&&JMT&&&.022.DC.0001.S,PKS2.D.P000.5.0UJA08&&&&&&.012.DC.0005.S,PKS2.D.P000.5.0UJA08&&&&&&.012.DC.0006.S | PKS2.D.P000.5.0UJA&&JMT&&&.022.SD.0001.S-MSD0002 |  | СПбАЭП;НИО | 2018/03/20-11:02:54:365 | 2024/08/16-03:52:39:607 | Y |  | 18.10.2024
1106010624 | 50JMT00AX001 | Передвижная установка для периодических испытаний и регенерации / Portable bench for periodic inspections and regeneration | 50JMT | 50UKC | 5 | PKS2.D.P000.5.0UKC18JMT&&&.022.DC.0001.S,PKS2.D.P000.5.0UKC23&&&&&&.012.DC.0001.S,PKS2.D.P000.5.0UKC23&&&&&&.012.DC.0002.S | PKS2.D.P000.5.0UKC18JMT&&&.022.SD.0001.S-MSD0001 |  | СПбАЭП;НИО | 2018/02/20-07:43:46:012 | 2024/07/09-04:59:49:772 | Y |  | 18.10.2024
1104253283 | 50JMT40AT004 | Пассивный автокаталитический рекомбинатор водорода / Passive Autocatalytic Hydrogen Recombiner | 50JMT | 50UJA | 5 | PKS2.D.P000.5.0UJA&&JMT&&&.022.DC.0001.S,PKS2.D.P000.5.0UJA08&&&&&&.012.DC.0005.S,PKS2.D.P000.5.0UJA08&&&&&&.012.DC.0006.S | PKS2.D.P000.5.0UJA&&JMT&&&.022.SD.0001.S-MSD0002 |  | СПбАЭП;НИО | 2018/03/20-11:02:13:070 | 2024/08/16-03:52:36:128 | Y |  | 18.10.2024
1106173157 | 50JMT40AT020 | Пассивный автокаталитический рекомбинатор водорода / Passive Autocatalytic Hydrogen Recombiner | 50JMT | 50UJA | 5 | PKS2.D.P000.5.0UJA&&JMT&&&.022.DC.0001.S,PKS2.D.P000.5.0UJA08&&&&&&.012.DC.0005.S,PKS2.D.P000.5.0UJA08&&&&&&.012.DC.0006.S | PKS2.D.P000.5.0UJA&&JMT&&&.022.SD.0001.S-MSD0002 |  | СПбАЭП;НИО | 2018/03/20-11:01:36:892 | 2024/08/16-03:52:32:634 | Y |  | 18.10.2024
1104253275 | 50JMT30AT004 | Пассивный автокаталитический рекомбинатор водорода / Passive Autocatalytic Hydrogen Recombiner | 50JMT | 50UJA | 5 | PKS2.D.P000.5.0UJA&&JMT&&&.022.DC.0001.S,PKS2.D.P000.5.0UJA14&&&&&&.012.DC.0003.S,PKS2.D.P000.5.0UJA14&&&&&&.012.DC.0004.S | PKS2.D.P000.5.0UJA&&JMT&&&.022.SD.0001.S-MSD0002 |  | СПбАЭП;НИО | 2018/03/20-10:59:33:084 | 2024/08/16-03:51:20:687 | Y |  | 18.10.2024
1106173162 | 50JMT40AT026 | Пассивный автокаталитический рекомбинатор водорода / Passive Autocatalytic Hydrogen Recombiner | 50JMT | 50UJA | 5 | PKS2.D.P000.5.0UJA&&JMT&&&.022.DC.0001.S,PKS2.D.P000.5.0UJA14&&&&&&.012.DC.0003.S,PKS2.D.P000.5.0UJA14&&&&&&.012.DC.0004.S | PKS2.D.P000.5.0UJA&&JMT&&&.022.SD.0001.S-MSD0002 |  | СПбАЭП;НИО | 2018/03/20-10:59:02:507 | 2024/08/16-03:52:04:164 | Y |  | 18.10.2024
1104253305 | 50JMT70AT004 | Пассивный автокаталитический рекомбинатор водорода / Passive Autocatalytic Hydrogen Recombiner | 50JMT | 50UJA | 5 | PKS2.D.P000.5.0UJA&&JMT&&&.022.DC.0001.S,PKS2.D.P000.5.0UJA44&&&&&&.012.DC.0001.S,PKS2.D.P000.5.0UJA44&&&&&&.012.DC.0002.S | PKS2.D.P000.5.0UJA&&JMT&&&.022.SD.0001.S-MSD0002 |  | СПбАЭП;НИО | 2018/03/20-10:58:45:003 | 2024/08/16-03:52:21:573 | Y |  | 18.10.2024
1106173158 | 50JMT40AT022 | Пассивный автокаталитический рекомбинатор водорода / Passive Autocatalytic Hydrogen Recombiner | 50JMT | 50UJA | 5 | PKS2.D.P000.5.0UJA&&JMT&&&.022.DC.0001.S,PKS2.D.P000.5.0UJA08&&&&&&.012.DC.0005.S,PKS2.D.P000.5.0UJA08&&&&&&.012.DC.0006.S | PKS2.D.P000.5.0UJA&&JMT&&&.022.SD.0001.S-MSD0002 |  | СПбАЭП;НИО | 2018/03/20-11:00:19:341 | 2024/08/16-03:52:24:069 | Y |  | 18.10.2024
1104253308 | 50JMT80AT003 | Пассивный автокаталитический рекомбинатор водорода / Passive Autocatalytic Hydrogen Recombiner | 50JMT | 50UJA | 5 | PKS2.D.P000.5.0UJA&&JMT&&&.022.DC.0001.S,PKS2.D.P000.5.0UJA44&&&&&&.012.DC.0001.S,PKS2.D.P000.5.0UJA44&&&&&&.012.DC.0002.S | PKS2.D.P000.5.0UJA&&JMT&&&.022.SD.0001.S-MSD0002 |  | СПбАЭП;НИО | 2018/03/20-11:02:03:818 | 2024/08/16-03:52:35:270 | Y |  | 18.10.2024
1104253271 | 50JMT20AT002 | Пассивный автокаталитический рекомбинатор водорода / Passive Autocatalytic Hydrogen Recombiner | 50JMT | 50UJA | 5 | PKS2.D.P000.5.0UJA&&JMT&&&.022.DC.0001.S,PKS2.D.P000.5.0UJA08&&&&&&.012.DC.0005.S,PKS2.D.P000.5.0UJA08&&&&&&.012.DC.0006.S | PKS2.D.P000.5.0UJA&&JMT&&&.022.SD.0001.S-MSD0002 |  | СПбАЭП;НИО | 2018/03/20-11:01:30:012 | 2024/08/16-03:52:31:963 | Y |  | 18.10.2024
1106173163 | 50JMT50AT005 | Пассивный автокаталитический рекомбинатор водорода / Passive Autocatalytic Hydrogen Recombiner | 50JMT | 50UJA | 5 | PKS2.D.P000.5.0UJA&&JMT&&&.022.DC.0001.S,PKS2.D.P000.5.0UJA22&&&&&&.012.DC.0001.S,PKS2.D.P000.5.0UJA22&&&&&&.012.DC.0002.S | PKS2.D.P000.5.0UJA&&JMT&&&.022.SD.0001.S-MSD0002 |  | СПбАЭП;НИО | 2018/03/20-10:59:59:247 | 2024/08/16-03:51:21:825 | Y |  | 18.10.2024
1106173155 | 50JMT40AT018 | Пассивный автокаталитический рекомбинатор водорода / Passive Autocatalytic Hydrogen Recombiner | 50JMT | 50UJA | 5 | PKS2.D.P000.5.0UJA&&JMT&&&.022.DC.0001.S,PKS2.D.P000.5.0UJA08&&&&&&.012.DC.0005.S,PKS2.D.P000.5.0UJA08&&&&&&.012.DC.0006.S | PKS2.D.P000.5.0UJA&&JMT&&&.022.SD.0001.S-MSD0002 |  | СПбАЭП;НИО | 2018/03/20-11:00:06:049 | 2024/08/16-03:52:06:488 | Y |  | 18.10.2024
1104253284 | 50JMT40AT005 | Пассивный автокаталитический рекомбинатор водорода / Passive Autocatalytic Hydrogen Recombiner | 50JMT | 50UJA | 5 | PKS2.D.P000.5.0UJA&&JMT&&&.022.DC.0001.S,PKS2.D.P000.5.0UJA08&&&&&&.012.DC.0005.S,PKS2.D.P000.5.0UJA08&&&&&&.012.DC.0006.S | PKS2.D.P000.5.0UJA&&JMT&&&.022.SD.0001.S-MSD0002 |  | СПбАЭП;НИО | 2018/03/20-11:01:57:017 | 2024/08/16-03:52:34:287 | Y |  | 18.10.2024
1106173164 | 50JMT50AT006 | Пассивный автокаталитический рекомбинатор водорода / Passive Autocatalytic Hydrogen Recombiner | 50JMT | 50UJA | 5 | PKS2.D.P000.5.0UJA&&JMT&&&.022.DC.0001.S,PKS2.D.P000.5.0UJA22&&&&&&.012.DC.0001.S,PKS2.D.P000.5.0UJA22&&&&&&.012.DC.0002.S | PKS2.D.P000.5.0UJA&&JMT&&&.022.SD.0001.S-MSD0002 |  | СПбАЭП;НИО | 2018/03/20-11:01:16:361 | 2024/08/16-03:52:30:621 | Y |  | 18.10.2024
1104253285 | 50JMT40AT006 | Пассивный автокаталитический рекомбинатор водорода / Passive Autocatalytic Hydrogen Recombiner | 50JMT | 50UJA | 5 | PKS2.D.P000.5.0UJA&&JMT&&&.022.DC.0001.S,PKS2.D.P000.5.0UJA08&&&&&&.012.DC.0005.S,PKS2.D.P000.5.0UJA08&&&&&&.012.DC.0006.S | PKS2.D.P000.5.0UJA&&JMT&&&.022.SD.0001.S-MSD0002 |  | СПбАЭП;НИО | 2018/03/20-11:03:21:588 | 2024/08/16-03:52:42:867 | Y |  | 18.10.2024
1104253288 | 50JMT40AT009 | Пассивный автокаталитический рекомбинатор водорода / Passive Autocatalytic Hydrogen Recombiner | 50JMT | 50UJA | 5 | PKS2.D.P000.5.0UJA&&JMT&&&.022.DC.0001.S,PKS2.D.P000.5.0UJA08&&&&&&.012.DC.0005.S,PKS2.D.P000.5.0UJA08&&&&&&.012.DC.0006.S | PKS2.D.P000.5.0UJA&&JMT&&&.022.SD.0001.S-MSD0002 |  | СПбАЭП;НИО | 2018/03/20-11:00:55:113 | 2024/08/16-03:52:28:016 | Y |  | 18.10.2024
1104253291 | 50JMT40AT012 | Пассивный автокаталитический рекомбинатор водорода / Passive Autocatalytic Hydrogen Recombiner | 50JMT | 50UJA | 5 | PKS2.D.P000.5.0UJA&&JMT&&&.022.DC.0001.S,PKS2.D.P000.5.0UJA14&&&&&&.012.DC.0003.S,PKS2.D.P000.5.0UJA14&&&&&&.012.DC.0004.S | PKS2.D.P000.5.0UJA&&JMT&&&.022.SD.0001.S-MSD0002 |  | СПбАЭП;НИО | 2018/03/20-11:04:02:914 | 2024/08/16-03:51:23:713 | Y |  | 18.10.2024
1104253298 | 50JMT50AT003 | Пассивный автокаталитический рекомбинатор водорода / Passive Autocatalytic Hydrogen Recombiner | 50JMT | 50UJA | 5 | PKS2.D.P000.5.0UJA&&JMT&&&.022.DC.0001.S,PKS2.D.P000.5.0UJA22&&&&&&.012.DC.0001.S,PKS2.D.P000.5.0UJA22&&&&&&.012.DC.0002.S | PKS2.D.P000.5.0UJA&&JMT&&&.022.SD.0001.S-MSD0002 |  | СПбАЭП;НИО | 2018/03/20-11:04:36:378 | 2024/08/16-03:52:46:674 | Y |  | 18.10.2024
1104253300 | 50JMT60AT001 | Пассивный автокаталитический рекомбинатор водорода / Passive Autocatalytic Hydrogen Recombiner | 50JMT | 50UJA | 5 | PKS2.D.P000.5.0UJA&&JMT&&&.022.DC.0001.S,PKS2.D.P000.5.0UJA26&&&&&&.012.DC.0005.S,PKS2.D.P000.5.0UJA26&&&&&&.012.DC.0006.S | PKS2.D.P000.5.0UJA&&JMT&&&.022.SD.0001.S-MSD0002 |  | СПбАЭП;НИО | 2018/03/20-11:04:51:339 | 2024/08/16-03:52:48:109 | Y |  | 18.10.2024
1104253289 | 50JMT40AT010 | Пассивный автокаталитический рекомбинатор водорода / Passive Autocatalytic Hydrogen Recombiner | 50JMT | 50UJA | 5 | PKS2.D.P000.5.0UJA&&JMT&&&.022.DC.0001.S,PKS2.D.P000.5.0UJA14&&&&&&.012.DC.0003.S,PKS2.D.P000.5.0UJA14&&&&&&.012.DC.0004.S | PKS2.D.P000.5.0UJA&&JMT&&&.022.SD.0001.S-MSD0002 |  | СПбАЭП;НИО | 2018/03/20-11:00:40:979 | 2024/08/16-03:52:26:160 | Y |  | 18.10.2024
1104253269 | 50JMT10AT004 | Пассивный автокаталитический рекомбинатор водорода / Passive Autocatalytic Hydrogen Recombiner | 50JMT | 50UJA | 5 | PKS2.D.P000.5.0UJA&&JMT&&&.022.DC.0001.S,PKS2.D.P000.5.0UJA00&&&&&&.012.DC.0009.S,PKS2.D.P000.5.0UJA00&&&&&&.012.DC.0010.S | PKS2.D.P000.5.0UJA&&JMT&&&.022.SD.0001.S-MSD0002 |  | СПбАЭП;НИО | 2018/03/20-11:02:26:252 | 2024/08/16-03:52:37:173 | Y |  | 18.10.2024
1104253306 | 50JMT80AT001 | Пассивный автокаталитический рекомбинатор водорода / Passive Autocatalytic Hydrogen Recombiner | 50JMT | 50UJA | 5 | PKS2.D.P000.5.0UJA&&JMT&&&.022.DC.0001.S,PKS2.D.P000.5.0UJA44&&&&&&.012.DC.0001.S,PKS2.D.P000.5.0UJA44&&&&&&.012.DC.0002.S | PKS2.D.P000.5.0UJA&&JMT&&&.022.SD.0001.S-MSD0002 |  | СПбАЭП;НИО | 2018/03/20-11:00:34:224 | 2024/08/16-03:52:25:349 | Y |  | 18.10.2024
1104253309 | 50JMT80AT004 | Пассивный автокаталитический рекомбинатор водорода / Passive Autocatalytic Hydrogen Recombiner | 50JMT | 50UJA | 5 | PKS2.D.P000.5.0UJA&&JMT&&&.022.DC.0001.S,PKS2.D.P000.5.0UJA44&&&&&&.012.DC.0001.S,PKS2.D.P000.5.0UJA44&&&&&&.012.DC.0002.S | PKS2.D.P000.5.0UJA&&JMT&&&.022.SD.0001.S-MSD0002 |  | СПбАЭП;НИО | 2018/03/20-11:02:47:953 | 2024/08/16-03:52:39:030 | Y |  | 18.10.2024
1106178066 | 50JMU11GH001 | Модуль первичных средств измерения. Исполнение 2 | 50JMU | 50UJA | 5 | PKS2.D.P000.5.0UJA&&JMU&&&.022.DC.0001.S,PKS2.D.P000.5.0UJA00&&&&&&.012.DC.0009.S,PKS2.D.P000.5.0UJA00&&&&&&.012.DC.0010.S | PKS2.D.P000.5.0UJA&&JMU&&&.022.SD.0001.S-MSD0001 | PKS2.D.P000.5.0UJA&&JMU&&&.022.DC.0001.S | СПбАЭП;НИО | 2018/05/28-11:22:25:781 | 2024/08/14-07:10:13:427 |  |  | 18.10.2024
1106178070 | 50JMU11GH005 | Модуль первичных средств измерения. Исполнение 1 | 50JMU | 50UJA | 5 | PKS2.D.P000.5.0UJA&&JMU&&&.022.DC.0001.S,PKS2.D.P000.5.0UJA26&&&&&&.012.DC.0005.S,PKS2.D.P000.5.0UJA26&&&&&&.012.DC.0006.S | PKS2.D.P000.5.0UJA&&JMU&&&.022.SD.0001.S-MSD0001 | PKS2.D.P000.5.0UJA&&JMU&&&.022.DC.0001.S | СПбАЭП;НИО | 2018/05/28-11:41:16:410 | 2024/08/14-07:01:22:434 |  |  | 18.10.2024
1106178080 | 50JMU12GH007 | Модуль первичных средств измерения. Исполнение 1 | 50JMU | 50UJA | 5 | PKS2.D.P000.5.0UJA&&JMU&&&.022.DC.0001.S,PKS2.D.P000.5.0UJA44&&&&&&.012.DC.0001.S,PKS2.D.P000.5.0UJA44&&&&&&.012.DC.0002.S | PKS2.D.P000.5.0UJA&&JMU&&&.022.SD.0001.S-MSD0001 | PKS2.D.P000.5.0UJA&&JMU&&&.022.DC.0001.S | СПбАЭП;НИО | 2018/05/28-12:25:33:341 | 2024/08/14-07:01:25:835 |  |  | 18.10.2024
1106015207 | 50JMU12GH101 | Станция обработки данных / Data Processing Station | 50JMU | 50UJA | 5 | PKS2.D.P000.5.0UJA&&JMU&&&.022.DC.0001.S,PKS2.D.P000.5.0UJA94&&&&&&.012.DC.0009.S | PKS2.D.P000.5.0UJA&&JMU&&&.022.SD.0001.S-MSD0001 | PKS2.D.P000.5.0UJA&&JMU&&&.022.DC.0001.S | СПбАЭП;НИО | 2017/12/20-06:21:15:753 | 2024/08/14-07:38:35:293 |  |  | 18.10.2024
1106015206 | 50JMU11GH101 | Станция обработки данных / Data Processing Station | 50JMU | 50UJA | 5 | PKS2.D.P000.5.0UJA&&JMU&&&.022.DC.0001.S,PKS2.D.P000.5.0UJA94&&&&&&.012.DC.0009.S | PKS2.D.P000.5.0UJA&&JMU&&&.022.SD.0001.S-MSD0001 | PKS2.D.P000.5.0UJA&&JMU&&&.022.DC.0001.S | СПбАЭП;НИО | 2017/12/20-06:20:45:195 | 2024/08/14-07:38:34:747 |  |  | 18.10.2024
1106178078 | 50JMU12GH005 | Модуль первичных средств измерения. Исполнение 1 | 50JMU | 50UJA | 5 | PKS2.D.P000.5.0UJA&&JMU&&&.022.DC.0001.S,PKS2.D.P000.5.0UJA26&&&&&&.012.DC.0005.S,PKS2.D.P000.5.0UJA26&&&&&&.012.DC.0006.S | PKS2.D.P000.5.0UJA&&JMU&&&.022.SD.0001.S-MSD0001 | PKS2.D.P000.5.0UJA&&JMU&&&.022.DC.0001.S | СПбАЭП;НИО | 2018/05/28-12:21:48:494 | 2024/08/14-07:01:25:367 |  |  | 18.10.2024
1106178077 | 50JMU12GH004 | Модуль первичных средств измерения. Исполнение 1 | 50JMU | 50UJA | 5 | PKS2.D.P000.5.0UJA&&JMU&&&.022.DC.0001.S,PKS2.D.P000.5.0UJA08&&&&&&.012.DC.0005.S,PKS2.D.P000.5.0UJA08&&&&&&.012.DC.0006.S | PKS2.D.P000.5.0UJA&&JMU&&&.022.SD.0001.S-MSD0001 | PKS2.D.P000.5.0UJA&&JMU&&&.022.DC.0001.S | СПбАЭП;НИО | 2018/05/28-12:18:55:705 | 2024/08/14-07:01:24:883 |  |  | 18.10.2024
1106178074 | 50JMU12GH001 | Модуль первичных средств измерения. Исполнение 2 | 50JMU | 50UJA | 5 | PKS2.D.P000.5.0UJA&&JMU&&&.022.DC.0001.S,PKS2.D.P000.5.0UJA00&&&&&&.012.DC.0009.S,PKS2.D.P000.5.0UJA00&&&&&&.012.DC.0010.S | PKS2.D.P000.5.0UJA&&JMU&&&.022.SD.0001.S-MSD0001 | PKS2.D.P000.5.0UJA&&JMU&&&.022.DC.0001.S | СПбАЭП;НИО | 2018/05/28-12:00:23:967 | 2024/08/14-07:01:23:869 |  |  | 18.10.2024
1106178068 | 50JMU11GH003 | Модуль первичных средств измерения. Исполнение 1 | 50JMU | 50UJA | 5 | PKS2.D.P000.5.0UJA&&JMU&&&.022.DC.0001.S,PKS2.D.P000.5.0UJA14&&&&&&.012.DC.0003.S,PKS2.D.P000.5.0UJA14&&&&&&.012.DC.0004.S | PKS2.D.P000.5.0UJA&&JMU&&&.022.SD.0001.S-MSD0001 | PKS2.D.P000.5.0UJA&&JMU&&&.022.DC.0001.S | СПбАЭП;НИО | 2018/05/28-11:34:59:102 | 2024/08/14-07:01:21:436 |  |  | 18.10.2024
1106178075 | 50JMU12GH002 | Модуль первичных средств измерения. Исполнение 1 / The module of primary means of measurement. Design 1 | 50JMU | 50UJA | 5 | PKS2.D.P000.5.0UJA&&JMU&&&.022.DC.0001.S,PKS2.D.P000.5.0UJA14&&&&&&.012.DC.0003.S,PKS2.D.P000.5.0UJA14&&&&&&.012.DC.0004.S | PKS2.D.P000.5.0UJA&&JMU&&&.022.SD.0001.S-MSD0001 | PKS2.D.P000.5.0UJA&&JMU&&&.022.DC.0001.S | СПбАЭП;НИО | 2018/05/28-12:02:56:929 | 2024/08/14-07:39:19:550 |  |  | 18.10.2024
1106178071 | 50JMU11GH006 | Модуль первичных средств измерения. Исполнение 1 | 50JMU | 50UJA | 5 | PKS2.D.P000.5.0UJA&&JMU&&&.022.DC.0001.S,PKS2.D.P000.5.0UJA14&&&&&&.012.DC.0003.S,PKS2.D.P000.5.0UJA14&&&&&&.012.DC.0004.S | PKS2.D.P000.5.0UJA&&JMU&&&.022.SD.0001.S-MSD0001 | PKS2.D.P000.5.0UJA&&JMU&&&.022.DC.0001.S | СПбАЭП;НИО | 2018/05/28-11:45:15:168 | 2024/08/14-07:01:22:902 |  |  | 18.10.2024
1106178069 | 50JMU11GH004 | Модуль первичных средств измерения. Исполнение 1 | 50JMU | 50UJA | 5 | PKS2.D.P000.5.0UJA&&JMU&&&.022.DC.0001.S,PKS2.D.P000.5.0UJA08&&&&&&.012.DC.0005.S,PKS2.D.P000.5.0UJA08&&&&&&.012.DC.0006.S | PKS2.D.P000.5.0UJA&&JMU&&&.022.SD.0001.S-MSD0001 | PKS2.D.P000.5.0UJA&&JMU&&&.022.DC.0001.S | СПбАЭП;НИО | 2018/05/28-11:38:01:650 | 2024/08/14-07:01:21:935 |  |  | 18.10.2024
1106178067 | 50JMU11GH002 | Модуль первичных средств измерения. Исполнение 1 / The module of primary means of measurement. Design 1 | 50JMU | 50UJA | 5 | PKS2.D.P000.5.0UJA&&JMU&&&.022.DC.0001.S,PKS2.D.P000.5.0UJA14&&&&&&.012.DC.0003.S,PKS2.D.P000.5.0UJA14&&&&&&.012.DC.0004.S | PKS2.D.P000.5.0UJA&&JMU&&&.022.SD.0001.S-MSD0001 | PKS2.D.P000.5.0UJA&&JMU&&&.022.DC.0001.S | СПбАЭП;НИО | 2018/05/28-11:30:26:454 | 2024/08/14-07:38:43:421 |  |  | 18.10.2024
1106178073 | 50JMU11GH008 | Модуль первичных средств измерения. Исполнение 2 | 50JMU | 50UJA | 5 | PKS2.D.P000.5.0UJA&&JMU&&&.022.DC.0001.S,PKS2.D.P000.5.0UJA44&&&&&&.012.DC.0001.S,PKS2.D.P000.5.0UJA44&&&&&&.012.DC.0002.S | PKS2.D.P000.5.0UJA&&JMU&&&.022.SD.0001.S-MSD0001 | PKS2.D.P000.5.0UJA&&JMU&&&.022.DC.0001.S | СПбАЭП;НИО | 2018/05/28-11:54:04:686 | 2024/08/14-07:01:23:417 |  |  | 18.10.2024
1106178076 | 50JMU12GH003 | Модуль первичных средств измерения. Исполнение 1 | 50JMU | 50UJA | 5 | PKS2.D.P000.5.0UJA&&JMU&&&.022.DC.0001.S,PKS2.D.P000.5.0UJA14&&&&&&.012.DC.0003.S,PKS2.D.P000.5.0UJA14&&&&&&.012.DC.0004.S | PKS2.D.P000.5.0UJA&&JMU&&&.022.SD.0001.S-MSD0001 | PKS2.D.P000.5.0UJA&&JMU&&&.022.DC.0001.S | СПбАЭП;НИО | 2018/05/28-12:05:23:416 | 2024/08/14-07:01:24:400 |  |  | 18.10.2024
1106178072 | 50JMU11GH007 | Модуль первичных средств измерения. Исполнение 1 | 50JMU | 50UJA | 5 | PKS2.D.P000.5.0UJA&&JMU&&&.022.DC.0001.S,PKS2.D.P000.5.0UJA44&&&&&&.012.DC.0001.S,PKS2.D.P000.5.0UJA44&&&&&&.012.DC.0002.S | PKS2.D.P000.5.0UJA&&JMU&&&.022.SD.0001.S-MSD0001 | PKS2.D.P000.5.0UJA&&JMU&&&.022.DC.0001.S | СПбАЭП;НИО | 2018/05/28-11:50:33:800 | 2024/08/14-07:00:48:832 |  |  | 18.10.2024
1106178081 | 50JMU12GH008 | Модуль первичных средств измерения. Исполнение 2 | 50JMU | 50UJA | 5 | PKS2.D.P000.5.0UJA&&JMU&&&.022.DC.0001.S,PKS2.D.P000.5.0UJA44&&&&&&.012.DC.0001.S,PKS2.D.P000.5.0UJA44&&&&&&.012.DC.0002.S | PKS2.D.P000.5.0UJA&&JMU&&&.022.SD.0001.S-MSD0001 | PKS2.D.P000.5.0UJA&&JMU&&&.022.DC.0001.S | СПбАЭП;НИО | 2018/05/28-12:27:25:116 | 2024/08/14-07:10:13:988 |  |  | 18.10.2024
1106178079 | 50JMU12GH006 | Модуль первичных средств измерения. Исполнение 1 | 50JMU | 50UJA | 5 | PKS2.D.P000.5.0UJA&&JMU&&&.022.DC.0001.S,PKS2.D.P000.5.0UJA14&&&&&&.012.DC.0003.S,PKS2.D.P000.5.0UJA14&&&&&&.012.DC.0004.S | PKS2.D.P000.5.0UJA&&JMU&&&.022.SD.0001.S-MSD0001 | PKS2.D.P000.5.0UJA&&JMU&&&.022.DC.0001.S | СПбАЭП;НИО | 2018/05/28-12:23:40:192 | 2024/08/14-06:59:38:959 |  |  | 18.10.2024
1104253364 | 50JNB20AA402 | Клапан обратный / Check Valve | 50JNB | 50UJA | 5 | PKS2.D.P000.5.0UJA52&&&&&&.012.DC.0003.S,PKS2.D.P000.5.0UJA52&&&&&&.012.DC.0004.S,PKS2.D.P000.5.0UJA59JNB&&&.022.DC.0005.S | PKS2.D.P000.5.0UJA59JNB&&&.022.SD.0005.S-MSD0001 |  | СПбАЭП;НИО | 2015/10/02-11:42:02:636 | 2024/08/25-09:06:55:335 | Y |  | 18.10.2024
1104959684 | 50JNB10CP001 -B01 | Датчик избыточного давления в комплекте с клапанным блоком и стендом / Overpressure transducer complete with a valve manifold and a rack | 50JNB | 50UJA | 5 |  |  |  | СПбАЭП;УПСА;КИП | 2019/05/15-09:00:57:174 | 2024/06/22-09:02:22:925 | Y |  | 18.10.2024
1104252495 | 50JMK15BQ101 | Tight process pipeline penetration / Герметичная технологическая трубопроводная проходка | 50JNB | 50UJA | 5 | PKS2.D.P000.5.0UJA44JMK&&&.022.DC.0001.S,PKS2.D.P000.5.0UJA44&&&&&&.012.DC.0001.S,PKS2.D.P000.5.0UJA44&&&&&&.012.DC.0002.S,PKS2.D.P000.5.0UJA52&&&&&&.012.DC.0001.S,PKS2.D.P000.5.0UJA52&&&&&&.012.DC.0002.S | PKS2.D.P000.5.0UJA44JMK&&&.022.SD.0001.S-MSD0001 | PKS2.D.P000.5.0UJA44JMK&&&.022.DC.0001.S | СПбАЭП;НИО | 2018/04/11-11:18:12:816 | 2024/03/19-03:17:42:980 | Y |  | 18.10.2024
1104959740 | 50JNB20CT001 -B01 | Термопреобразователь сопротивления в комплекте с защитной гильзой / Resistance temperature transducer complete with a thermowell | 50JNB | 50UJA | 5 |  |  |  | СПбАЭП;УПСА;КИП | 2019/05/15-09:03:05:583 | 2024/06/22-09:03:17:995 | Y |  | 18.10.2024
1104959718 | 50JNB10CT015 -B01 | Термопреобразователь сопротивления в комплекте с защитной гильзой / Resistance temperature transducer complete with a thermowell | 50JNB | 50UJA | 5 |  |  |  | СПбАЭП;УПСА;КИП | 2019/05/15-09:02:09:299 | 2024/06/22-09:03:22:550 | Y |  | 18.10.2024
1104253438 | 50JNB60AA001 | Запорная арматура | 50JNB | 50UJA | 5 | PKS2.D.P000.5.0UJA52JNB&&&.022.DC.0003.S,PKS2.D.P000.5.0UJA52&&&&&&.012.DC.0003.S,PKS2.D.P000.5.0UJA52&&&&&&.012.DC.0004.S | PKS2.D.P000.5.0UJA52JNB&&&.022.SD.0003.S-MSD0001 | PKS2.D.P000.5.0UJA52JNB&&&.022.DC.0003.S | СПбАЭП;НИО | 2016/05/13-04:52:21:969 | 2024/08/25-10:36:15:143 | N |  | 18.10.2024
1104253523 | 50JNB20AC012 | Теплообменник СПОТ ПГ/ SG PHRS heat exchanger | 50JNB | 50UJA | 5 | PKS2.D.P000.5.0UJA52&&&&&&.012.DC.0003.S,PKS2.D.P000.5.0UJA52&&&&&&.012.DC.0004.S,PKS2.D.P000.5.0UJA59JNB&&&.022.DC.0002.S | PKS2.D.P000.5.0UJA59JNB&&&.022.SD.0002.S-MSD0001 | PKS2.D.P000.5.0UJA59JNB&&&.022.DC.0002.S | СПбАЭП;НИО | 2016/05/13-21:09:36:616 | 2024/08/14-06:03:58:453 |  |  | 18.10.2024
1106916197 | 50UJA71WA000001-1326 | Клапан сильфонный запорный / Isolation bellows valve | 50JNB | 50UJA | 5 |  |  |  | СПбАЭП;УПСА;КИП | 2020/08/29-17:59:21:825 | 2024/10/15-09:13:16:878 | Y |  | 18.10.2024
1104959758 | 50JNB30CP002 -B01 | Датчик избыточного давления в комплекте с клапанным блоком и стендом / Overpressure transducer complete with a valve manifold and a rack | 50JNB | 50UJA | 5 |  |  |  | СПбАЭП;УПСА;КИП | 2019/05/15-09:04:14:537 | 2024/06/22-09:03:19:976 | Y |  | 18.10.2024
1104253369 | 50JNB20AA810 | Клапан обратный / Check Valve | 50JNB | 50UJA | 5 | PKS2.D.P000.5.0UJA&&JNB&&&.021.DC.0001.S,PKS2.D.P000.5.0UJA26&&&&&&.012.DC.0001.S,PKS2.D.P000.5.0UJA26&&&&&&.012.DC.0005.S | PKS2.D.P000.5.0UJA&&JNB&&&.021.SD.0001.S-MSD0001 | PKS2.D.P000.5.0UJA&&JNB&&&.021.DC.0001.S | СПбАЭП;НИО | 2016/05/13-04:52:21:969 | 2024/08/25-10:25:44:583 |  |  | 18.10.2024
1106916188 | 50UJA71WA000001-1317 | Клапан сильфонный запорный / Isolation bellows valve | 50JNB | 50UJA | 5 |  |  |  | СПбАЭП;УПСА;КИП | 2020/08/29-17:59:21:825 | 2024/10/15-09:16:31:194 | Y |  | 18.10.2024
1104253799 | 50JNB10AA101 | Запорная арматура / Isolation valve | 50JNB | 50UJA | 5 | PKS2.D.P000.5.0UJA&&JNB&&&.021.DC.0001.S,PKS2.D.P000.5.0UJA14&&&&&&.012.DC.0001.S,PKS2.D.P000.5.0UJA14&&&&&&.012.DC.0003.S | PKS2.D.P000.5.0UJA&&JNB&&&.021.SD.0001.S-MSD0001 | PKS2.D.P000.5.0UJA&&JNB&&&.021.DC.0001.S | СПбАЭП;НИО | 2016/05/13-04:52:21:969 | 2024/08/25-10:28:53:080 |  |  | 18.10.2024
1104253803 | 50JNB10AA801 | Запорная арматура / Isolation valve | 50JNB | 50UJA | 5 | PKS2.D.P000.5.0UJA&&JNB&&&.021.DC.0001.S,PKS2.D.P000.5.0UJA26&&&&&&.012.DC.0001.S,PKS2.D.P000.5.0UJA26&&&&&&.012.DC.0005.S | PKS2.D.P000.5.0UJA&&JNB&&&.021.SD.0001.S-MSD0001 | PKS2.D.P000.5.0UJA&&JNB&&&.021.DC.0001.S | СПбАЭП;НИО | 2016/05/13-04:52:21:969 | 2024/08/25-10:25:33:132 |  |  | 18.10.2024
1104253506 | 50JNB10AC011 | Теплообменник СПОТ ПГ/ SG PHRS heat exchanger | 50JNB | 50UJA | 5 | PKS2.D.P000.5.0UJA52&&&&&&.012.DC.0003.S,PKS2.D.P000.5.0UJA52&&&&&&.012.DC.0004.S,PKS2.D.P000.5.0UJA59JNB&&&.022.DC.0002.S | PKS2.D.P000.5.0UJA59JNB&&&.022.SD.0002.S-MSD0001 | PKS2.D.P000.5.0UJA59JNB&&&.022.DC.0002.S | СПбАЭП;НИО | 2016/05/13-21:09:36:616 | 2024/08/14-06:06:08:495 |  |  | 18.10.2024
1104252455 | 50JMK06BQ101 | Tight process pipeline penetration / Герметичная технологическая трубопроводная проходка | 50JNB | 50UJA | 5 | PKS2.D.P000.5.0UJA44JMK&&&.022.DC.0001.S,PKS2.D.P000.5.0UJA44&&&&&&.012.DC.0001.S,PKS2.D.P000.5.0UJA44&&&&&&.012.DC.0002.S,PKS2.D.P000.5.0UJA52&&&&&&.012.DC.0001.S,PKS2.D.P000.5.0UJA52&&&&&&.012.DC.0002.S | PKS2.D.P000.5.0UJA44JMK&&&.022.SD.0001.S-MSD0001 | PKS2.D.P000.5.0UJA44JMK&&&.022.DC.0001.S | СПбАЭП;НИО | 2018/04/11-11:50:42:123 | 2024/03/19-03:17:32:122 | Y |  | 18.10.2024
1106084718 | 50JNB40AA251 | Регулирующая арматура / Control valve | 50JNB | 50UJA | 5 | PKS2.D.P000.5.0UJA&&JNB&&&.021.DC.0001.S,PKS2.D.P000.5.0UJA14&&&&&&.012.DC.0001.S,PKS2.D.P000.5.0UJA14&&&&&&.012.DC.0003.S | PKS2.D.P000.5.0UJA&&JNB&&&.021.SD.0001.S-MSD0001 | PKS2.D.P000.5.0UJA&&JNB&&&.021.DC.0001.S | СПбАЭП;НИО | 2018/02/19-06:11:29:123 | 2024/08/25-10:56:27:918 |  |  | 18.10.2024
1104959702 | 50JNB10CP102 -B01 | Датчик избыточного давления в комплекте с клапанным блоком и стендом / Overpressure transducer complete with a valve manifold and a rack | 50JNB | 50UJA | 5 |  |  |  | СПбАЭП;УПСА;КИП | 2019/05/15-09:01:17:290 | 2024/06/22-09:03:24:781 | Y |  | 18.10.2024
1106455902 | 50JNB10CL004 -B01 | Сигнализатор уровня / Level switch | 50JNB | 50UJA | 5 |  |  |  | СПбАЭП;УПСА;КИП | 2019/05/15-09:00:54:360 | 2024/06/22-09:02:51:318 | Y |  | 18.10.2024
1104253392 | 50JNB30AA810 | Клапан обратный / Check Valve | 50JNB | 50UJA | 5 | PKS2.D.P000.5.0UJA&&JNB&&&.021.DC.0001.S,PKS2.D.P000.5.0UJA26&&&&&&.012.DC.0001.S,PKS2.D.P000.5.0UJA26&&&&&&.012.DC.0005.S | PKS2.D.P000.5.0UJA&&JNB&&&.021.SD.0001.S-MSD0001 | PKS2.D.P000.5.0UJA&&JNB&&&.021.DC.0001.S | СПбАЭП;НИО | 2016/05/13-04:52:21:969 | 2024/08/25-10:25:51:961 |  |  | 18.10.2024
1104253451 | 50JNB72AA101 | Запорная арматура / Isolation valve | 50JNB | 50UJA | 5 | PKS2.D.P000.5.0UJA52JNB&&&.022.DC.0003.S,PKS2.D.P000.5.0UJA52&&&&&&.012.DC.0003.S,PKS2.D.P000.5.0UJA52&&&&&&.012.DC.0004.S | PKS2.D.P000.5.0UJA52JNB&&&.022.SD.0003.S-MSD0001 | PKS2.D.P000.5.0UJA52JNB&&&.022.DC.0003.S | СПбАЭП;НИО | 2016/05/13-04:52:21:969 | 2024/08/25-10:36:17:639 |  |  | 18.10.2024
1106916202 | 50UJA71WA000001-1331 | Клапан сильфонный запорный / Isolation bellows valve | 50JNB | 50UJA | 5 |  |  |  | СПбАЭП;УПСА;КИП | 2020/08/29-17:59:21:825 | 2024/10/15-09:16:40:086 | Y |  | 18.10.2024
1107051783 | 50UJA71WA000001-2402 | Клапан сильфонный запорный / Isolation bellows valve | 50JNB | 50UJA | 5 |  |  |  | СПбАЭП;УПСА;КИП | 2021/06/16-08:17:53:763 | 2024/10/15-06:31:28:691 | Y |  | 18.10.2024
1104253437 | 50JNB55AA101 | Запорная арматура / Isolation valve | 50JNB | 50UJA | 5 | PKS2.D.P000.5.0UJA52JNB&&&.022.DC.0004.S,PKS2.D.P000.5.0UJA52&&&&&&.012.DC.0003.S,PKS2.D.P000.5.0UJA52&&&&&&.012.DC.0004.S | PKS2.D.P000.5.0UJA52JNB&&&.022.SD.0004.S-MSD0001 | PKS2.D.P000.5.0UJA52JNB&&&.022.DC.0004.S | СПбАЭП;НИО | 2016/05/13-04:52:21:969 | 2024/08/25-10:35:28:030 |  |  | 18.10.2024
1104959741 | 50JNB20CT002 -B01 | Термопреобразователь сопротивления в комплекте с защитной гильзой / Resistance temperature transducer complete with a thermowell | 50JNB | 50UJA | 5 |  |  |  | СПбАЭП;УПСА;КИП | 2019/05/15-09:03:08:604 | 2024/06/22-09:02:12:286 | Y |  | 18.10.2024
1106916186 | 50UJA71WA000001-1315 | Клапан сильфонный запорный / Isolation bellows valve | 50JNB | 50UJA | 5 |  |  |  | СПбАЭП;УПСА;КИП | 2020/08/29-17:59:21:825 | 2024/10/15-09:20:01:391 | Y |  | 18.10.2024
1104959814 | 50JNB40CT003 -B01 | Термопреобразователь сопротивления в комплекте с защитной гильзой / Resistance temperature transducer complete with a thermowell | 50JNB | 50UJA | 5 |  |  |  | СПбАЭП;УПСА;КИП | 2019/05/15-09:06:33:375 | 2024/06/22-09:02:45:561 | Y |  | 18.10.2024
1104959730 | 50JNB20CP005 -B01 | Датчик избыточного давления в комплекте с клапанным блоком и стендом / Overpressure transducer complete with a valve manifold and a rack | 50JNB | 50UJA | 5 |  |  |  | СПбАЭП;УПСА;КИП | 2019/05/15-09:02:53:224 | 2024/06/22-09:02:21:256 | Y |  | 18.10.2024
1104253838 | 50JNB20AA101 | Запорная арматура / Isolation valve | 50JNB | 50UJA | 5 | PKS2.D.P000.5.0UJA&&JNB&&&.021.DC.0001.S,PKS2.D.P000.5.0UJA14&&&&&&.012.DC.0001.S,PKS2.D.P000.5.0UJA14&&&&&&.012.DC.0003.S | PKS2.D.P000.5.0UJA&&JNB&&&.021.SD.0001.S-MSD0001 | PKS2.D.P000.5.0UJA&&JNB&&&.021.DC.0001.S | СПбАЭП;НИО | 2016/05/13-04:52:21:969 | 2024/08/25-10:25:38:249 |  |  | 18.10.2024
1104959783 | 50JNB30CT008 -B01 | Термопреобразователь сопротивления в комплекте с защитной гильзой / Resistance temperature transducer complete with a thermowell | 50JNB | 50UJA | 5 |  |  |  | СПбАЭП;УПСА;КИП | 2019/05/15-09:05:11:334 | 2024/06/22-09:06:06:137 | Y |  | 18.10.2024
1104959763 | 50JNB30CP004 -B01 | Датчик избыточного давления в комплекте с клапанным блоком и стендом / Overpressure transducer complete with a valve manifold and a rack | 50JNB | 50UJA | 5 |  |  |  | СПбАЭП;УПСА;КИП | 2019/05/15-09:04:20:319 | 2024/06/22-09:02:47:371 | Y |  | 18.10.2024
1104253442 | 50JNB60AP001 | Насосный агрегат рециркуляции воды в баках 50JNB10BB001, 50JNB20BB001 / Water recirculation pump set of tanks 50JNB10BB001, 50JNB20BB001 | 50JNB | 50UJA | 5 | PKS2.D.P000.5.0UJA52&&&&&&.012.DC.0003.S,PKS2.D.P000.5.0UJA52&&&&&&.012.DC.0004.S,PKS2.D.P000.5.0UJA59JNB&&&.022.DC.0003.S | PKS2.D.P000.5.0UJA59JNB&&&.022.SD.0003.S-MSD0001 |  | СПбАЭП;НИО | 2016/05/13-15:17:59:367 | 2024/07/09-03:37:58:313 | Y |  | 18.10.2024
1106916212 | 50UJA71WA000001-1341 | Клапан сильфонный запорный / Isolation bellows valve | 50JNB | 50UJA | 5 |  |  |  | СПбАЭП;УПСА;КИП | 2020/08/29-17:59:21:825 | 2024/10/15-09:13:10:919 | Y |  | 18.10.2024
1104252525 | 50JMK24BQ101 | Tight process pipeline penetration / Герметичная технологическая трубопроводная проходка | 50JNB | 50UJA | 5 | PKS2.D.P000.5.0UJA44JMK&&&.022.DC.0001.S,PKS2.D.P000.5.0UJA44&&&&&&.012.DC.0001.S,PKS2.D.P000.5.0UJA44&&&&&&.012.DC.0002.S,PKS2.D.P000.5.0UJA52&&&&&&.012.DC.0001.S,PKS2.D.P000.5.0UJA52&&&&&&.012.DC.0002.S | PKS2.D.P000.5.0UJA44JMK&&&.022.SD.0001.S-MSD0001 | PKS2.D.P000.5.0UJA44JMK&&&.022.DC.0001.S | СПбАЭП;НИО | 2018/04/11-11:18:01:412 | 2024/03/19-03:17:42:263 | Y |  | 18.10.2024
1104959745 | 50JNB20CT006 -B01 | Термопреобразователь сопротивления в комплекте с защитной гильзой / Resistance temperature transducer complete with a thermowell | 50JNB | 50UJA | 5 |  |  |  | СПбАЭП;УПСА;КИП | 2019/05/15-09:03:22:725 | 2024/06/22-09:05:51:207 | Y |  | 18.10.2024
1104253497 | 50JNB10AC002 | Теплообменник СПОТ ПГ/ SG PHRS heat exchanger | 50JNB | 50UJA | 5 | PKS2.D.P000.5.0UJA52&&&&&&.012.DC.0003.S,PKS2.D.P000.5.0UJA52&&&&&&.012.DC.0004.S,PKS2.D.P000.5.0UJA59JNB&&&.022.DC.0002.S | PKS2.D.P000.5.0UJA59JNB&&&.022.SD.0002.S-MSD0001 | PKS2.D.P000.5.0UJA59JNB&&&.022.DC.0002.S | СПбАЭП;НИО | 2016/05/13-21:09:36:616 | 2024/08/14-06:06:02:988 |  |  | 18.10.2024
1104959812 | 50JNB40CT001 -B01 | Термопреобразователь сопротивления в комплекте с защитной гильзой / Resistance temperature transducer complete with a thermowell | 50JNB | 50UJA | 5 |  |  |  | СПбАЭП;УПСА;КИП | 2019/05/15-09:06:26:681 | 2024/06/22-09:02:13:471 | Y |  | 18.10.2024
1104253452 | 50JNB80AA101 | Запорная арматура / Isolation valve | 50JNB | 50UJA | 5 | PKS2.D.P000.5.0UJA52JNB&&&.022.DC.0004.S,PKS2.D.P000.5.0UJA52&&&&&&.012.DC.0003.S,PKS2.D.P000.5.0UJA52&&&&&&.012.DC.0004.S | PKS2.D.P000.5.0UJA52JNB&&&.022.SD.0004.S-MSD0001 | PKS2.D.P000.5.0UJA52JNB&&&.022.DC.0004.S | СПбАЭП;НИО | 2016/05/13-04:52:21:969 | 2024/08/25-10:16:22:851 |  |  | 18.10.2024
1106916215 | 50UJA71WA000001-1344 | Клапан сильфонный запорный / Isolation bellows valve | 50JNB | 50UJA | 5 |  |  |  | СПбАЭП;УПСА;КИП | 2020/08/29-17:59:21:825 | 2024/10/15-09:16:45:780 | Y |  | 18.10.2024
1104959747 | 50JNB20CT008 -B01 | Термопреобразователь сопротивления в комплекте с защитной гильзой / Resistance temperature transducer complete with a thermowell | 50JNB | 50UJA | 5 |  |  |  | СПбАЭП;УПСА;КИП | 2019/05/15-09:03:28:727 | 2024/06/22-09:02:51:895 | Y |  | 18.10.2024
1104929349 | 50JNB30CF001 -B01 | Расходомер-счетчик ультразвуковой / Ultrasonic flow meter | 50JNB | 50UJA | 5 |  |  |  | СПбАЭП;УПСА;КИП | 2019/05/15-09:03:54:832 | 2024/06/22-09:02:50:444 | Y |  | 18.10.2024
1104253877 | 50JNB30AA101 | Запорная арматура / Isolation valve | 50JNB | 50UJA | 5 | PKS2.D.P000.5.0UJA&&JNB&&&.021.DC.0001.S,PKS2.D.P000.5.0UJA14&&&&&&.012.DC.0001.S,PKS2.D.P000.5.0UJA14&&&&&&.012.DC.0003.S | PKS2.D.P000.5.0UJA&&JNB&&&.021.SD.0001.S-MSD0001 | PKS2.D.P000.5.0UJA&&JNB&&&.021.DC.0001.S | СПбАЭП;НИО | 2016/05/13-04:52:21:969 | 2024/08/25-10:25:45:565 |  |  | 18.10.2024
1104253558 | 50JNB40AC015 | Теплообменник СПОТ ПГ/ SG PHRS heat exchanger | 50JNB | 50UJA | 5 | PKS2.D.P000.5.0UJA52&&&&&&.012.DC.0003.S,PKS2.D.P000.5.0UJA52&&&&&&.012.DC.0004.S,PKS2.D.P000.5.0UJA59JNB&&&.022.DC.0002.S | PKS2.D.P000.5.0UJA59JNB&&&.022.SD.0002.S-MSD0001 | PKS2.D.P000.5.0UJA59JNB&&&.022.DC.0002.S | СПбАЭП;НИО | 2016/05/13-21:09:36:616 | 2024/08/14-06:05:08:138 |  |  | 18.10.2024
1106916191 | 50UJA71WA000001-1320 | Клапан сильфонный запорный / Isolation bellows valve | 50JNB | 50UJA | 5 |  |  |  | СПбАЭП;УПСА;КИП | 2020/08/29-17:59:21:825 | 2024/10/15-09:16:25:453 | Y |  | 18.10.2024
1104253510 | 50JNB10AC015 | Теплообменник СПОТ ПГ/ SG PHRS heat exchanger | 50JNB | 50UJA | 5 | PKS2.D.P000.5.0UJA52&&&&&&.012.DC.0003.S,PKS2.D.P000.5.0UJA52&&&&&&.012.DC.0004.S,PKS2.D.P000.5.0UJA59JNB&&&.022.DC.0002.S | PKS2.D.P000.5.0UJA59JNB&&&.022.SD.0002.S-MSD0001 | PKS2.D.P000.5.0UJA59JNB&&&.022.DC.0002.S | СПбАЭП;НИО | 2016/05/13-21:09:36:616 | 2024/08/14-06:06:12:239 |  |  | 18.10.2024
1104929417 | 50JNB53AA301 | Запорная арматура | 50JNB | 50UJA | 5 | PKS2.D.P000.5.0UJA52JNB&&&.022.DC.0005.S,PKS2.D.P000.5.0UJA52&&&&&&.012.DC.0003.S,PKS2.D.P000.5.0UJA52&&&&&&.012.DC.0004.S | PKS2.D.P000.5.0UJA52JNB&&&.022.SD.0005.S-MSD0001 | PKS2.D.P000.5.0UJA52JNB&&&.022.DC.0005.S | СПбАЭП;НИО | 2016/05/13-04:52:21:969 | 2024/08/25-10:36:14:862 |  |  | 18.10.2024
1104253443 | 50JNB61AA101 | Запорная арматура / Isolation valve | 50JNB | 50UJA | 5 | PKS2.D.P000.5.0UJA52JNB&&&.022.DC.0003.S,PKS2.D.P000.5.0UJA52&&&&&&.012.DC.0003.S,PKS2.D.P000.5.0UJA52&&&&&&.012.DC.0004.S | PKS2.D.P000.5.0UJA52JNB&&&.022.SD.0003.S-MSD0001 | PKS2.D.P000.5.0UJA52JNB&&&.022.DC.0003.S | СПбАЭП;НИО | 2016/05/13-04:52:21:969 | 2024/08/25-10:35:30:277 |  |  | 18.10.2024
1104253543 | 50JNB30AC016 | Теплообменник СПОТ ПГ/ SG PHRS heat exchanger | 50JNB | 50UJA | 5 | PKS2.D.P000.5.0UJA52&&&&&&.012.DC.0003.S,PKS2.D.P000.5.0UJA52&&&&&&.012.DC.0004.S,PKS2.D.P000.5.0UJA59JNB&&&.022.DC.0002.S | PKS2.D.P000.5.0UJA59JNB&&&.022.SD.0002.S-MSD0001 | PKS2.D.P000.5.0UJA59JNB&&&.022.DC.0002.S | СПбАЭП;НИО | 2016/05/13-21:09:36:616 | 2024/08/14-06:04:56:626 |  |  | 18.10.2024
1104253527 | 50JNB20AC016 | Теплообменник СПОТ ПГ/ SG PHRS heat exchanger | 50JNB | 50UJA | 5 | PKS2.D.P000.5.0UJA52&&&&&&.012.DC.0003.S,PKS2.D.P000.5.0UJA52&&&&&&.012.DC.0004.S,PKS2.D.P000.5.0UJA59JNB&&&.022.DC.0002.S | PKS2.D.P000.5.0UJA59JNB&&&.022.SD.0002.S-MSD0001 | PKS2.D.P000.5.0UJA59JNB&&&.022.DC.0002.S | СПбАЭП;НИО | 2016/05/13-21:09:36:616 | 2024/08/14-06:04:03:008 |  |  | 18.10.2024
1104253539 | 50JNB30AC012 | Теплообменник СПОТ ПГ/ SG PHRS heat exchanger | 50JNB | 50UJA | 5 | PKS2.D.P000.5.0UJA52&&&&&&.012.DC.0003.S,PKS2.D.P000.5.0UJA52&&&&&&.012.DC.0004.S,PKS2.D.P000.5.0UJA59JNB&&&.022.DC.0002.S | PKS2.D.P000.5.0UJA59JNB&&&.022.SD.0002.S-MSD0001 | PKS2.D.P000.5.0UJA59JNB&&&.022.DC.0002.S | СПбАЭП;НИО | 2016/05/13-21:09:36:616 | 2024/08/14-06:04:13:086 |  |  | 18.10.2024
1104959743 | 50JNB20CT004 -B01 | Термопреобразователь сопротивления в комплекте с защитной гильзой / Resistance temperature transducer complete with a thermowell | 50JNB | 50UJA | 5 |  |  |  | СПбАЭП;УПСА;КИП | 2019/05/15-09:03:15:707 | 2024/06/22-09:02:47:933 | Y |  | 18.10.2024
1104929320 | 50JNB10CL002 -B01 | Сигнализатор уровня / Level switch | 50JNB | 50UJA | 5 |  |  |  | СПбАЭП;УПСА;КИП | 2019/05/15-09:00:47:813 | 2024/06/22-09:02:13:175 | Y |  | 18.10.2024
1104959753 | 50JNB20CT014 -B01 | Термопреобразователь сопротивления в комплекте с защитной гильзой / Resistance temperature transducer complete with a thermowell | 50JNB | 50UJA | 5 |  |  |  | СПбАЭП;УПСА;КИП | 2019/05/15-09:03:46:301 | 2024/06/22-09:02:16:295 | Y |  | 18.10.2024
1104959820 | 50JNB40CT009 -B01 | Термопреобразователь сопротивления в комплекте с защитной гильзой / Resistance temperature transducer complete with a thermowell | 50JNB | 50UJA | 5 |  |  |  | СПбАЭП;УПСА;КИП | 2019/05/15-09:06:52:773 | 2024/06/22-09:05:53:969 | Y |  | 18.10.2024
1104929356 | 50JNB30CL002 -B01 | Сигнализатор уровня / Level switch | 50JNB | 50UJA | 5 |  |  |  | СПбАЭП;УПСА;КИП | 2019/05/15-09:04:03:301 | 2024/06/22-09:02:15:125 | Y |  | 18.10.2024
1104959755 | 50JNB20CT016 -B01 | Термопреобразователь сопротивления в комплекте с защитной гильзой / Resistance temperature transducer complete with a thermowell | 50JNB | 50UJA | 5 |  |  |  | СПбАЭП;УПСА;КИП | 2019/05/15-09:03:52:271 | 2024/06/22-09:05:56:387 | Y |  | 18.10.2024
1106916187 | 50UJA71WA000001-1316 | Клапан сильфонный запорный / Isolation bellows valve | 50JNB | 50UJA | 5 |  |  |  | СПбАЭП;УПСА;КИП | 2020/08/29-17:59:21:825 | 2024/10/15-09:16:41:724 | Y |  | 18.10.2024
1104253342 | 50JNB10AA403 | Клапан обратный / Check Valve | 50JNB | 50UJA | 5 | PKS2.D.P000.5.0UJA52&&&&&&.012.DC.0003.S,PKS2.D.P000.5.0UJA52&&&&&&.012.DC.0004.S,PKS2.D.P000.5.0UJA59JNB&&&.022.DC.0005.S | PKS2.D.P000.5.0UJA59JNB&&&.022.SD.0005.S-MSD0001 |  | СПбАЭП;НИО | 2015/10/02-11:41:12:998 | 2024/08/25-09:06:52:590 | Y |  | 18.10.2024
1106455904 | 50JNB20CL004 -B01 | Сигнализатор уровня / Level switch | 50JNB | 50UJA | 5 |  |  |  | СПбАЭП;УПСА;КИП | 2019/05/15-09:02:35:224 | 2024/06/22-09:03:19:102 | Y |  | 18.10.2024
1104253915 | 50JNB40AA101 | Запорная арматура / Isolation valve | 50JNB | 50UJA | 5 | PKS2.D.P000.5.0UJA&&JNB&&&.021.DC.0001.S,PKS2.D.P000.5.0UJA14&&&&&&.012.DC.0001.S,PKS2.D.P000.5.0UJA14&&&&&&.012.DC.0003.S | PKS2.D.P000.5.0UJA&&JNB&&&.021.SD.0001.S-MSD0001 | PKS2.D.P000.5.0UJA&&JNB&&&.021.DC.0001.S | СПбАЭП;НИО | 2016/05/13-04:52:21:969 | 2024/08/25-10:28:55:014 |  |  | 18.10.2024
1104959711 | 50JNB10CT008 -B01 | Термопреобразователь сопротивления в комплекте с защитной гильзой / Resistance temperature transducer complete with a thermowell | 50JNB | 50UJA | 5 |  |  |  | СПбАЭП;УПСА;КИП | 2019/05/15-09:01:44:540 | 2024/06/22-09:02:12:582 | Y |  | 18.10.2024
1104253531 | 50JNB30AC004 | Теплообменник СПОТ ПГ/ SG PHRS heat exchanger | 50JNB | 50UJA | 5 | PKS2.D.P000.5.0UJA52&&&&&&.012.DC.0003.S,PKS2.D.P000.5.0UJA52&&&&&&.012.DC.0004.S,PKS2.D.P000.5.0UJA59JNB&&&.022.DC.0002.S | PKS2.D.P000.5.0UJA59JNB&&&.022.SD.0002.S-MSD0001 | PKS2.D.P000.5.0UJA59JNB&&&.022.DC.0002.S | СПбАЭП;НИО | 2016/05/13-21:09:36:616 | 2024/08/14-06:04:06:706 |  |  | 18.10.2024
1104959789 | 50JNB30CT014 -B01 | Термопреобразователь сопротивления в комплекте с защитной гильзой / Resistance temperature transducer complete with a thermowell | 50JNB | 50UJA | 5 |  |  |  | СПбАЭП;УПСА;КИП | 2019/05/15-09:05:29:149 | 2024/06/22-09:02:11:318 | Y |  | 18.10.2024
1104959715 | 50JNB10CT012 -B01 | Термопреобразователь сопротивления в комплекте с защитной гильзой / Resistance temperature transducer complete with a thermowell | 50JNB | 50UJA | 5 |  |  |  | СПбАЭП;УПСА;КИП | 2019/05/15-09:01:58:545 | 2024/06/22-09:02:16:622 | Y |  | 18.10.2024
| 50JNB40BQ702 | Ограничитель разрыва | 50JNB | 50UJA | 5 | PKS2.D.P000.5.0UJA&&&&&&&&.022.DC.0001.S | PKS2.D.P000.5.0UJA&&&&&&&&.022.SD.0001.S-MSD0001 | PKS2.D.P000.5.0UJA&&&&&&&&.022.DC.0001.S | СПбАЭП;НКО | 2021/01/19-08:20:13:982 | 2024/07/03-05:20:19:410 |  | True | 18.10.2024
1104253916 | 50JNB40AA102 | Запорная арматура / Isolation valve | 50JNB | 50UJA | 5 | PKS2.D.P000.5.0UJA&&JNB&&&.021.DC.0001.S,PKS2.D.P000.5.0UJA14&&&&&&.012.DC.0001.S,PKS2.D.P000.5.0UJA14&&&&&&.012.DC.0003.S | PKS2.D.P000.5.0UJA&&JNB&&&.021.SD.0001.S-MSD0001 | PKS2.D.P000.5.0UJA&&JNB&&&.021.DC.0001.S | СПбАЭП;НИО | 2016/05/13-04:52:21:969 | 2024/08/25-10:28:55:966 |  |  | 18.10.2024
1104929372 | 50JNB40CL001 -B01 | Сигнализатор уровня / Level switch | 50JNB | 50UJA | 5 |  |  |  | СПбАЭП;УПСА;КИП | 2019/05/15-09:05:45:727 | 2024/06/22-09:02:15:718 | Y |  | 18.10.2024
1104253444 | 50JNB62AA101 | Запорная арматура / Isolation valve | 50JNB | 50UJA | 5 | PKS2.D.P000.5.0UJA52JNB&&&.022.DC.0003.S,PKS2.D.P000.5.0UJA52&&&&&&.012.DC.0003.S,PKS2.D.P000.5.0UJA52&&&&&&.012.DC.0004.S | PKS2.D.P000.5.0UJA52JNB&&&.022.SD.0003.S-MSD0001 | PKS2.D.P000.5.0UJA52JNB&&&.022.DC.0003.S | СПбАЭП;НИО | 2016/05/13-04:52:21:969 | 2024/08/25-10:35:31:197 |  |  | 18.10.2024
1106916194 | 50UJA71WA000001-1323 | Клапан сильфонный запорный / Isolation bellows valve | 50JNB | 50UJA | 5 |  |  |  | СПбАЭП;УПСА;КИП | 2020/08/29-17:59:21:825 | 2024/10/15-09:16:35:437 | Y |  | 18.10.2024
1104253345 | 50JNB10AA803 | Запорная арматура / Isolation valve | 50JNB | 50UJA | 5 | PKS2.D.P000.5.0UJA52JNB&&&.022.DC.0002.S,PKS2.D.P000.5.0UJA52&&&&&&.012.DC.0003.S,PKS2.D.P000.5.0UJA52&&&&&&.012.DC.0004.S | PKS2.D.P000.5.0UJA52JNB&&&.022.SD.0002.S-MSD0001 | PKS2.D.P000.5.0UJA52JNB&&&.022.DC.0002.S | СПбАЭП;НИО | 2016/05/13-04:52:21:969 | 2024/08/25-10:25:35:160 |  |  | 18.10.2024
1104929318 | 50JNB10CL001 -B01 | Сигнализатор уровня / Level switch | 50JNB | 50UJA | 5 |  |  |  | СПбАЭП;УПСА;КИП | 2019/05/15-09:00:45:216 | 2024/06/22-09:02:47:090 | Y |  | 18.10.2024
1104253413 | 50JNB40AA802 | Запорная арматура / Isolation valve | 50JNB | 50UJA | 5 | PKS2.D.P000.5.0UJA52JNB&&&.022.DC.0001.S,PKS2.D.P000.5.0UJA52&&&&&&.012.DC.0003.S,PKS2.D.P000.5.0UJA52&&&&&&.012.DC.0004.S | PKS2.D.P000.5.0UJA52JNB&&&.022.SD.0001.S-MSD0001 | PKS2.D.P000.5.0UJA52JNB&&&.022.DC.0001.S | СПбАЭП;НИО | 2016/05/13-04:52:21:969 | 2024/08/25-10:36:09:027 |  |  | 18.10.2024
1104253555 | 50JNB40AC012 | Теплообменник СПОТ ПГ/ SG PHRS heat exchanger | 50JNB | 50UJA | 5 | PKS2.D.P000.5.0UJA52&&&&&&.012.DC.0003.S,PKS2.D.P000.5.0UJA52&&&&&&.012.DC.0004.S,PKS2.D.P000.5.0UJA59JNB&&&.022.DC.0002.S | PKS2.D.P000.5.0UJA59JNB&&&.022.SD.0002.S-MSD0001 | PKS2.D.P000.5.0UJA59JNB&&&.022.DC.0002.S | СПбАЭП;НИО | 2016/05/13-21:09:36:616 | 2024/08/14-06:05:05:486 |  |  | 18.10.2024
1106916209 | 50UJA71WA000001-1338 | Клапан сильфонный запорный / Isolation bellows valve | 50JNB | 50UJA | 5 |  |  |  | СПбАЭП;УПСА;КИП | 2020/08/29-17:59:21:825 | 2024/10/15-09:20:00:502 | Y |  | 18.10.2024
1104253501 | 50JNB10AC006 | Теплообменник СПОТ ПГ/ SG PHRS heat exchanger | 50JNB | 50UJA | 5 | PKS2.D.P000.5.0UJA52&&&&&&.012.DC.0003.S,PKS2.D.P000.5.0UJA52&&&&&&.012.DC.0004.S,PKS2.D.P000.5.0UJA59JNB&&&.022.DC.0002.S | PKS2.D.P000.5.0UJA59JNB&&&.022.SD.0002.S-MSD0001 | PKS2.D.P000.5.0UJA59JNB&&&.022.DC.0002.S | СПбАЭП;НИО | 2016/05/13-21:09:36:616 | 2024/08/14-06:06:04:891 |  |  | 18.10.2024
1104253520 | 50JNB20AC009 | Теплообменник СПОТ ПГ/ SG PHRS heat exchanger | 50JNB | 50UJA | 5 | PKS2.D.P000.5.0UJA52&&&&&&.012.DC.0003.S,PKS2.D.P000.5.0UJA52&&&&&&.012.DC.0004.S,PKS2.D.P000.5.0UJA59JNB&&&.022.DC.0002.S | PKS2.D.P000.5.0UJA59JNB&&&.022.SD.0002.S-MSD0001 | PKS2.D.P000.5.0UJA59JNB&&&.022.DC.0002.S | СПбАЭП;НИО | 2016/05/13-21:09:36:616 | 2024/08/14-06:03:54:787 |  |  | 18.10.2024
1104959817 | 50JNB40CT006 -B01 | Термопреобразователь сопротивления в комплекте с защитной гильзой / Resistance temperature transducer complete with a thermowell | 50JNB | 50UJA | 5 |  |  |  | СПбАЭП;УПСА;КИП | 2019/05/15-09:06:42:899 | 2024/06/22-09:02:55:593 | Y |  | 18.10.2024
1104959808 | 50JNB40CP101 -B01 | Датчик избыточного давления в комплекте с клапанным блоком и стендом / Overpressure transducer complete with a valve manifold and a rack | 50JNB | 50UJA | 5 |  |  |  | СПбАЭП;УПСА;КИП | 2019/05/15-09:06:20:861 | 2024/06/22-09:05:54:483 | Y |  | 18.10.2024
1106916203 | 50UJA71WA000001-1332 | Клапан сильфонный запорный / Isolation bellows valve | 50JNB | 50UJA | 5 |  |  |  | СПбАЭП;УПСА;КИП | 2020/08/29-17:59:21:825 | 2024/10/15-09:16:29:291 | Y |  | 18.10.2024
1106916189 | 50UJA71WA000001-1318 | Клапан сильфонный запорный / Isolation bellows valve | 50JNB | 50UJA | 5 |  |  |  | СПбАЭП;УПСА;КИП | 2020/08/29-17:59:21:825 | 2024/10/15-09:16:45:047 | Y |  | 18.10.2024
1104929376 | 50JNB40CL003 -B01 | Сигнализатор уровня / Level switch | 50JNB | 50UJA | 5 |  |  |  | СПбАЭП;УПСА;КИП | 2019/05/15-09:05:52:109 | 2024/06/22-09:02:19:119 | Y |  | 18.10.2024
1104929358 | 50JNB30CL003 -B01 | Сигнализатор уровня / Level switch | 50JNB | 50UJA | 5 |  |  |  | СПбАЭП;УПСА;КИП | 2019/05/15-09:04:06:148 | 2024/06/22-09:02:54:157 | Y |  | 18.10.2024
1104959777 | 50JNB30CT002 -B01 | Термопреобразователь сопротивления в комплекте с защитной гильзой / Resistance temperature transducer complete with a thermowell | 50JNB | 50UJA | 5 |  |  |  | СПбАЭП;УПСА;КИП | 2019/05/15-09:04:51:083 | 2024/06/22-09:03:15:842 | Y |  | 18.10.2024
1104959794 | 50JNB40CP002 -B01 | Датчик избыточного давления в комплекте с клапанным блоком и стендом / Overpressure transducer complete with a valve manifold and a rack | 50JNB | 50UJA | 5 |  |  |  | СПбАЭП;УПСА;КИП | 2019/05/15-09:06:02:461 | 2024/06/22-09:05:57:198 | Y |  | 18.10.2024
1104253545 | 50JNB40AC002 | Теплообменник СПОТ ПГ/ SG PHRS heat exchanger | 50JNB | 50UJA | 5 | PKS2.D.P000.5.0UJA52&&&&&&.012.DC.0003.S,PKS2.D.P000.5.0UJA52&&&&&&.012.DC.0004.S,PKS2.D.P000.5.0UJA59JNB&&&.022.DC.0002.S | PKS2.D.P000.5.0UJA59JNB&&&.022.SD.0002.S-MSD0001 | PKS2.D.P000.5.0UJA59JNB&&&.022.DC.0002.S | СПбАЭП;НИО | 2016/05/13-21:09:36:616 | 2024/08/14-06:04:14:038 |  |  | 18.10.2024
1106916224 | 50UJA71WA000001-1353 | Клапан сильфонный запорный / Isolation bellows valve | 50JNB | 50UJA | 5 |  |  |  | СПбАЭП;УПСА;КИП | 2020/08/29-17:59:21:825 | 2024/10/15-09:13:09:234 | Y |  | 18.10.2024
| 50JNB30BQ702 | Ограничитель разрыва | 50JNB | 50UJA | 5 | PKS2.D.P000.5.0UJA&&&&&&&&.022.DC.0001.S | PKS2.D.P000.5.0UJA&&&&&&&&.022.SD.0001.S-MSD0001 | PKS2.D.P000.5.0UJA&&&&&&&&.022.DC.0001.S | СПбАЭП;НКО | 2021/01/19-08:20:03:779 | 2024/07/03-05:20:19:410 |  | True | 18.10.2024
1104959700 | 50JNB10CP101 -B01 | Датчик избыточного давления в комплекте с клапанным блоком и стендом / Overpressure transducer complete with a valve manifold and a rack | 50JNB | 50UJA | 5 |  |  |  | СПбАЭП;УПСА;КИП | 2019/05/15-09:01:14:190 | 2024/06/22-09:06:00:521 | Y |  | 18.10.2024
1104253446 | 50JNB70AA002 | Запорная арматура | 50JNB | 50UJA | 5 | PKS2.D.P000.5.0UJA52JNB&&&.022.DC.0003.S,PKS2.D.P000.5.0UJA52&&&&&&.012.DC.0003.S,PKS2.D.P000.5.0UJA52&&&&&&.012.DC.0004.S | PKS2.D.P000.5.0UJA52JNB&&&.022.SD.0003.S-MSD0001 | PKS2.D.P000.5.0UJA52JNB&&&.022.DC.0003.S | СПбАЭП;НИО | 2016/05/13-04:52:21:969 | 2024/08/25-10:36:15:408 |  |  | 18.10.2024
1104929313 | 50JNB10CF001 -B01 | Расходомер-счетчик ультразвуковой / Ultrasonic flow meter | 50JNB | 50UJA | 5 |  |  |  | СПбАЭП;УПСА;КИП | 2019/05/15-09:00:36:593 | 2024/06/22-09:05:58:040 | Y |  | 18.10.2024
1104929352 | 50JNB30CF002 -B01 | Расходомер-счетчик ультразвуковой / Ultrasonic flow meter | 50JNB | 50UJA | 5 |  |  |  | СПбАЭП;УПСА;КИП | 2019/05/15-09:03:57:677 | 2024/06/22-09:02:46:513 | Y |  | 18.10.2024
1106455905 | 50JNB30CL004 -B01 | Сигнализатор уровня / Level switch | 50JNB | 50UJA | 5 |  |  |  | СПбАЭП;УПСА;КИП | 2019/05/15-09:04:08:926 | 2024/06/22-09:02:49:040 | Y |  | 18.10.2024
1104959725 | 50JNB20CP003 -B01 | Датчик избыточного давления в комплекте с клапанным блоком и стендом / Overpressure transducer complete with a valve manifold and a rack | 50JNB | 50UJA | 5 |  |  |  | СПбАЭП;УПСА;КИП | 2019/05/15-09:02:47:254 | 2024/06/22-09:06:02:689 | Y |  | 18.10.2024
1104253919 | 50JNB40AA801 | Запорная арматура / Isolation valve | 50JNB | 50UJA | 5 | PKS2.D.P000.5.0UJA&&JNB&&&.021.DC.0001.S,PKS2.D.P000.5.0UJA26&&&&&&.012.DC.0001.S,PKS2.D.P000.5.0UJA26&&&&&&.012.DC.0005.S | PKS2.D.P000.5.0UJA&&JNB&&&.021.SD.0001.S-MSD0001 | PKS2.D.P000.5.0UJA&&JNB&&&.021.DC.0001.S | СПбАЭП;НИО | 2016/05/13-04:52:21:969 | 2024/08/25-10:36:08:216 |  |  | 18.10.2024
1104959826 | 50JNB40CT015 -B01 | Термопреобразователь сопротивления в комплекте с защитной гильзой / Resistance temperature transducer complete with a thermowell | 50JNB | 50UJA | 5 |  |  |  | СПбАЭП;УПСА;КИП | 2019/05/15-09:07:16:563 | 2024/06/22-09:02:10:960 | Y |  | 18.10.2024
1104253498 | 50JNB10AC003 | Теплообменник СПОТ ПГ/ SG PHRS heat exchanger | 50JNB | 50UJA | 5 | PKS2.D.P000.5.0UJA52&&&&&&.012.DC.0003.S,PKS2.D.P000.5.0UJA52&&&&&&.012.DC.0004.S,PKS2.D.P000.5.0UJA59JNB&&&.022.DC.0002.S | PKS2.D.P000.5.0UJA59JNB&&&.022.SD.0002.S-MSD0001 | PKS2.D.P000.5.0UJA59JNB&&&.022.DC.0002.S | СПбАЭП;НИО | 2016/05/13-21:09:36:616 | 2024/08/14-06:06:03:955 |  |  | 18.10.2024
1104253530 | 50JNB30AC003 | Теплообменник СПОТ ПГ/ SG PHRS heat exchanger | 50JNB | 50UJA | 5 | PKS2.D.P000.5.0UJA52&&&&&&.012.DC.0003.S,PKS2.D.P000.5.0UJA52&&&&&&.012.DC.0004.S,PKS2.D.P000.5.0UJA59JNB&&&.022.DC.0002.S | PKS2.D.P000.5.0UJA59JNB&&&.022.SD.0002.S-MSD0001 | PKS2.D.P000.5.0UJA59JNB&&&.022.DC.0002.S | СПбАЭП;НИО | 2016/05/13-21:09:36:616 | 2024/08/14-06:04:05:738 |  |  | 18.10.2024
1106916218 | 50UJA71WA000001-1347 | Клапан сильфонный запорный / Isolation bellows valve | 50JNB | 50UJA | 5 |  |  |  | СПбАЭП;УПСА;КИП | 2020/08/29-17:59:21:825 | 2024/10/15-09:16:38:261 | Y |  | 18.10.2024
1104253519 | 50JNB20AC008 | Теплообменник СПОТ ПГ/ SG PHRS heat exchanger | 50JNB | 50UJA | 5 | PKS2.D.P000.5.0UJA52&&&&&&.012.DC.0003.S,PKS2.D.P000.5.0UJA52&&&&&&.012.DC.0004.S,PKS2.D.P000.5.0UJA59JNB&&&.022.DC.0002.S | PKS2.D.P000.5.0UJA59JNB&&&.022.SD.0002.S-MSD0001 | PKS2.D.P000.5.0UJA59JNB&&&.022.DC.0002.S | СПбАЭП;НИО | 2016/05/13-21:09:36:616 | 2024/08/14-06:03:53:867 |  |  | 18.10.2024
1104929421 | 50JNB54AA302 | Запорная арматура | 50JNB | 50UJA | 5 | PKS2.D.P000.5.0UJA52JNB&&&.022.DC.0005.S,PKS2.D.P000.5.0UJA52&&&&&&.012.DC.0003.S,PKS2.D.P000.5.0UJA52&&&&&&.012.DC.0004.S | PKS2.D.P000.5.0UJA52JNB&&&.022.SD.0005.S-MSD0001 | PKS2.D.P000.5.0UJA52JNB&&&.022.DC.0005.S | СПбАЭП;НИО | 2016/05/13-04:52:21:969 | 2024/08/25-10:35:27:734 |  |  | 18.10.2024
1104959704 | 50JNB10CT001 -B01 | Термопреобразователь сопротивления в комплекте с защитной гильзой / Resistance temperature transducer complete with a thermowell | 50JNB | 50UJA | 5 |  |  |  | СПбАЭП;УПСА;КИП | 2019/05/15-09:01:20:284 | 2024/06/22-09:02:47:667 | Y |  | 18.10.2024
1107051780 | 50UJA71WA000001-2399 | Клапан сильфонный запорный / Isolation bellows valve | 50JNB | 50UJA | 5 |  |  |  | СПбАЭП;УПСА;КИП | 2021/06/16-08:17:53:763 | 2024/10/15-06:31:29:674 | Y |  | 18.10.2024
1106179264 | 50JNB20BB001 | Бак аварийного отвода тепла СПОТ ПГ | 50JNB | 50UJA | 5 | PKS2.D.P000.5.0UJA52&&&&&&.012.DC.0003.S,PKS2.D.P000.5.0UJA52&&&&&&.012.DC.0004.S,PKS2.D.P000.5.0UJA59JNB&&&.022.DC.0001.S | PKS2.D.P000.5.0UJA59JNB&&&.022.SD.0001.S-MSD0001 | PKS2.D.P000.5.0UJA59JNB&&&.022.DC.0001.S | СПбАЭП;НИО | 2018/05/29-09:08:56:150 | 2024/08/14-06:01:25:729 |  |  | 18.10.2024
1104959805 | 50JNB40CP006 -B01 | Датчик избыточного давления в комплекте с клапанным блоком и стендом / Overpressure transducer complete with a valve manifold and a rack | 50JNB | 50UJA | 5 |  |  |  | СПбАЭП;УПСА;КИП | 2019/05/15-09:06:18:212 | 2024/06/22-09:05:55:607 | Y |  | 18.10.2024
1104959824 | 50JNB40CT013 -B01 | Термопреобразователь сопротивления в комплекте с защитной гильзой / Resistance temperature transducer complete with a thermowell | 50JNB | 50UJA | 5 |  |  |  | СПбАЭП;УПСА;КИП | 2019/05/15-09:07:09:219 | 2024/06/22-09:06:02:424 | Y |  | 18.10.2024
1104959707 | 50JNB10CT004 -B01 | Термопреобразователь сопротивления в комплекте с защитной гильзой / Resistance temperature transducer complete with a thermowell | 50JNB | 50UJA | 5 |  |  |  | СПбАЭП;УПСА;КИП | 2019/05/15-09:01:31:835 | 2024/06/22-09:02:50:990 | Y |  | 18.10.2024
1104253540 | 50JNB30AC013 | Теплообменник СПОТ ПГ/ SG PHRS heat exchanger | 50JNB | 50UJA | 5 | PKS2.D.P000.5.0UJA52&&&&&&.012.DC.0003.S,PKS2.D.P000.5.0UJA52&&&&&&.012.DC.0004.S,PKS2.D.P000.5.0UJA59JNB&&&.022.DC.0002.S | PKS2.D.P000.5.0UJA59JNB&&&.022.SD.0002.S-MSD0001 | PKS2.D.P000.5.0UJA59JNB&&&.022.DC.0002.S | СПбАЭП;НИО | 2016/05/13-21:09:36:616 | 2024/08/14-06:04:53:927 |  |  | 18.10.2024
1104253529 | 50JNB30AC002 | Теплообменник СПОТ ПГ/ SG PHRS heat exchanger | 50JNB | 50UJA | 5 | PKS2.D.P000.5.0UJA52&&&&&&.012.DC.0003.S,PKS2.D.P000.5.0UJA52&&&&&&.012.DC.0004.S,PKS2.D.P000.5.0UJA59JNB&&&.022.DC.0002.S | PKS2.D.P000.5.0UJA59JNB&&&.022.SD.0002.S-MSD0001 | PKS2.D.P000.5.0UJA59JNB&&&.022.DC.0002.S | СПбАЭП;НИО | 2016/05/13-21:09:36:616 | 2024/08/14-06:04:04:802 |  |  | 18.10.2024
1104253340 | 50JNB10AA401 | Клапан обратный / Check Valve | 50JNB | 50UJA | 5 | PKS2.D.P000.5.0UJA52&&&&&&.012.DC.0003.S,PKS2.D.P000.5.0UJA52&&&&&&.012.DC.0004.S,PKS2.D.P000.5.0UJA59JNB&&&.022.DC.0005.S | PKS2.D.P000.5.0UJA59JNB&&&.022.SD.0005.S-MSD0001 |  | СПбАЭП;НИО | 2015/10/02-11:40:46:697 | 2024/08/25-09:06:50:640 | Y |  | 18.10.2024
1104253842 | 50JNB20AA801 | Запорная арматура / Isolation valve | 50JNB | 50UJA | 5 | PKS2.D.P000.5.0UJA&&JNB&&&.021.DC.0001.S,PKS2.D.P000.5.0UJA26&&&&&&.012.DC.0001.S,PKS2.D.P000.5.0UJA26&&&&&&.012.DC.0005.S | PKS2.D.P000.5.0UJA&&JNB&&&.021.SD.0001.S-MSD0001 | PKS2.D.P000.5.0UJA&&JNB&&&.021.DC.0001.S | СПбАЭП;НИО | 2016/05/13-04:52:21:969 | 2024/08/25-10:25:40:339 |  |  | 18.10.2024
1104253504 | 50JNB10AC009 | Теплообменник СПОТ ПГ/ SG PHRS heat exchanger | 50JNB | 50UJA | 5 | PKS2.D.P000.5.0UJA52&&&&&&.012.DC.0003.S,PKS2.D.P000.5.0UJA52&&&&&&.012.DC.0004.S,PKS2.D.P000.5.0UJA59JNB&&&.022.DC.0002.S | PKS2.D.P000.5.0UJA59JNB&&&.022.SD.0002.S-MSD0001 | PKS2.D.P000.5.0UJA59JNB&&&.022.DC.0002.S | СПбАЭП;НИО | 2016/05/13-21:09:36:616 | 2024/08/14-06:06:07:574 |  |  | 18.10.2024
1104252505 | 50JMK17BQ101 | Tight process pipeline penetration / Герметичная технологическая трубопроводная проходка | 50JNB | 50UJA | 5 | PKS2.D.P000.5.0UJA44JMK&&&.022.DC.0001.S,PKS2.D.P000.5.0UJA44&&&&&&.012.DC.0001.S,PKS2.D.P000.5.0UJA44&&&&&&.012.DC.0002.S,PKS2.D.P000.5.0UJA52&&&&&&.012.DC.0001.S,PKS2.D.P000.5.0UJA52&&&&&&.012.DC.0002.S | PKS2.D.P000.5.0UJA44JMK&&&.022.SD.0001.S-MSD0001 | PKS2.D.P000.5.0UJA44JMK&&&.022.DC.0001.S | СПбАЭП;НИО | 2018/04/11-11:18:07:121 | 2024/03/19-03:17:30:687 | Y |  | 18.10.2024
1104253535 | 50JNB30AC008 | Теплообменник СПОТ ПГ/ SG PHRS heat exchanger | 50JNB | 50UJA | 5 | PKS2.D.P000.5.0UJA52&&&&&&.012.DC.0003.S,PKS2.D.P000.5.0UJA52&&&&&&.012.DC.0004.S,PKS2.D.P000.5.0UJA59JNB&&&.022.DC.0002.S | PKS2.D.P000.5.0UJA59JNB&&&.022.SD.0002.S-MSD0001 | PKS2.D.P000.5.0UJA59JNB&&&.022.DC.0002.S | СПбАЭП;НИО | 2016/05/13-21:09:36:616 | 2024/08/14-06:04:10:356 |  |  | 18.10.2024
1104253412 | 50JNB40AA404 | Клапан обратный / Check Valve | 50JNB | 50UJA | 5 | PKS2.D.P000.5.0UJA52&&&&&&.012.DC.0003.S,PKS2.D.P000.5.0UJA52&&&&&&.012.DC.0004.S,PKS2.D.P000.5.0UJA59JNB&&&.022.DC.0005.S | PKS2.D.P000.5.0UJA59JNB&&&.022.SD.0005.S-MSD0001 |  | СПбАЭП;НИО | 2015/10/02-11:44:34:451 | 2024/08/25-09:05:25:696 | Y |  | 18.10.2024
1106916196 | 50UJA71WA000001-1325 | Клапан сильфонный запорный / Isolation bellows valve | 50JNB | 50UJA | 5 |  |  |  | СПбАЭП;УПСА;КИП | 2020/08/29-17:59:21:825 | 2024/10/15-09:13:10:139 | Y |  | 18.10.2024
1104959756 | 50JNB30CP001 -B01 | Датчик избыточного давления в комплекте с клапанным блоком и стендом / Overpressure transducer complete with a valve manifold and a rack | 50JNB | 50UJA | 5 |  |  |  | СПбАЭП;УПСА;КИП | 2019/05/15-09:04:11:694 | 2024/06/22-09:05:59:990 | Y |  | 18.10.2024
1104253557 | 50JNB40AC014 | Теплообменник СПОТ ПГ/ SG PHRS heat exchanger | 50JNB | 50UJA | 5 | PKS2.D.P000.5.0UJA52&&&&&&.012.DC.0003.S,PKS2.D.P000.5.0UJA52&&&&&&.012.DC.0004.S,PKS2.D.P000.5.0UJA59JNB&&&.022.DC.0002.S | PKS2.D.P000.5.0UJA59JNB&&&.022.SD.0002.S-MSD0001 | PKS2.D.P000.5.0UJA59JNB&&&.022.DC.0002.S | СПбАЭП;НИО | 2016/05/13-21:09:36:616 | 2024/08/14-06:05:07:265 |  |  | 18.10.2024
1104253346 | 50JNB10AA810 | Клапан обратный / Check Valve | 50JNB | 50UJA | 5 | PKS2.D.P000.5.0UJA&&JNB&&&.021.DC.0001.S,PKS2.D.P000.5.0UJA26&&&&&&.012.DC.0001.S,PKS2.D.P000.5.0UJA26&&&&&&.012.DC.0005.S | PKS2.D.P000.5.0UJA&&JNB&&&.021.SD.0001.S-MSD0001 | PKS2.D.P000.5.0UJA&&JNB&&&.021.DC.0001.S | СПбАЭП;НИО | 2016/05/13-04:52:21:969 | 2024/08/25-10:25:37:251 |  |  | 18.10.2024
1104959694 | 50JNB10CP005 -B01 | Датчик избыточного давления в комплекте с клапанным блоком и стендом / Overpressure transducer complete with a valve manifold and a rack | 50JNB | 50UJA | 5 |  |  |  | СПбАЭП;УПСА;КИП | 2019/05/15-09:01:08:330 | 2024/06/22-09:02:55:873 | Y |  | 18.10.2024
1104959797 | 50JNB40CP003 -B01 | Датчик избыточного давления в комплекте с клапанным блоком и стендом / Overpressure transducer complete with a valve manifold and a rack | 50JNB | 50UJA | 5 |  |  |  | СПбАЭП;УПСА;КИП | 2019/05/15-09:06:07:605 | 2024/06/22-09:03:18:822 | Y |  | 18.10.2024
1104959799 | 50JNB40CP004 -B01 | Датчик избыточного давления в комплекте с клапанным блоком и стендом / Overpressure transducer complete with a valve manifold and a rack | 50JNB | 50UJA | 5 |  |  |  | СПбАЭП;УПСА;КИП | 2019/05/15-09:06:10:884 | 2024/06/22-09:05:58:384 | Y |  | 18.10.2024
1104253534 | 50JNB30AC007 | Теплообменник СПОТ ПГ/ SG PHRS heat exchanger | 50JNB | 50UJA | 5 | PKS2.D.P000.5.0UJA52&&&&&&.012.DC.0003.S,PKS2.D.P000.5.0UJA52&&&&&&.012.DC.0004.S,PKS2.D.P000.5.0UJA59JNB&&&.022.DC.0002.S | PKS2.D.P000.5.0UJA59JNB&&&.022.SD.0002.S-MSD0001 | PKS2.D.P000.5.0UJA59JNB&&&.022.DC.0002.S | СПбАЭП;НИО | 2016/05/13-21:09:36:616 | 2024/08/14-06:04:09:436 |  |  | 18.10.2024
1104253804 | 50JNB10AA804 | Запорная арматура / Isolation valve | 50JNB | 50UJA | 5 | PKS2.D.P000.5.0UJA&&JNB&&&.021.DC.0001.S,PKS2.D.P000.5.0UJA26&&&&&&.012.DC.0001.S,PKS2.D.P000.5.0UJA26&&&&&&.012.DC.0005.S | PKS2.D.P000.5.0UJA&&JNB&&&.021.SD.0001.S-MSD0001 | PKS2.D.P000.5.0UJA&&JNB&&&.021.DC.0001.S | СПбАЭП;НИО | 2016/05/13-04:52:21:969 | 2024/08/25-10:25:36:205 |  |  | 18.10.2024
1104959706 | 50JNB10CT003 -B01 | Термопреобразователь сопротивления в комплекте с защитной гильзой / Resistance temperature transducer complete with a thermowell | 50JNB | 50UJA | 5 |  |  |  | СПбАЭП;УПСА;КИП | 2019/05/15-09:01:29:038 | 2024/06/22-09:03:21:708 | Y |  | 18.10.2024
1104253878 | 50JNB30AA102 | Запорная арматура / Isolation valve | 50JNB | 50UJA | 5 | PKS2.D.P000.5.0UJA&&JNB&&&.021.DC.0001.S,PKS2.D.P000.5.0UJA14&&&&&&.012.DC.0001.S,PKS2.D.P000.5.0UJA14&&&&&&.012.DC.0003.S | PKS2.D.P000.5.0UJA&&JNB&&&.021.SD.0001.S-MSD0001 | PKS2.D.P000.5.0UJA&&JNB&&&.021.DC.0001.S | СПбАЭП;НИО | 2016/05/13-04:52:21:969 | 2024/08/25-10:25:46:564 |  |  | 18.10.2024
1104929354 | 50JNB30CL001 -B01 | Сигнализатор уровня / Level switch | 50JNB | 50UJA | 5 |  |  |  | СПбАЭП;УПСА;КИП | 2019/05/15-09:04:00:657 | 2024/06/22-09:03:14:656 | Y |  | 18.10.2024
1104253544 | 50JNB40AC001 | Теплообменник СПОТ ПГ/ SG PHRS heat exchanger | 50JNB | 50UJA | 5 | PKS2.D.P000.5.0UJA52&&&&&&.012.DC.0003.S,PKS2.D.P000.5.0UJA52&&&&&&.012.DC.0004.S,PKS2.D.P000.5.0UJA59JNB&&&.022.DC.0002.S | PKS2.D.P000.5.0UJA59JNB&&&.022.SD.0002.S-MSD0001 | PKS2.D.P000.5.0UJA59JNB&&&.022.DC.0002.S | СПбАЭП;НИО | 2016/05/13-21:09:36:616 | 2024/08/14-06:04:57:515 |  |  | 18.10.2024
1104959774 | 50JNB30CP102 -B01 | Датчик избыточного давления в комплекте с клапанным блоком и стендом / Overpressure transducer complete with a valve manifold and a rack | 50JNB | 50UJA | 5 |  |  |  | СПбАЭП;УПСА;КИП | 2019/05/15-09:04:45:335 | 2024/06/22-09:06:04:265 | Y |  | 18.10.2024
1104959787 | 50JNB30CT012 -B01 | Термопреобразователь сопротивления в комплекте с защитной гильзой / Resistance temperature transducer complete with a thermowell | 50JNB | 50UJA | 5 |  |  |  | СПбАЭП;УПСА;КИП | 2019/05/15-09:05:23:412 | 2024/06/22-09:05:51:488 | Y |  | 18.10.2024
1106916184 | 50UJA71WA000001-1313 | Клапан сильфонный запорный / Isolation bellows valve | 50JNB | 50UJA | 5 |  |  |  | СПбАЭП;УПСА;КИП | 2020/08/29-17:59:21:825 | 2024/10/15-09:16:43:737 | Y |  | 18.10.2024
1104253512 | 50JNB20AC001 | Теплообменник СПОТ ПГ/ SG PHRS heat exchanger | 50JNB | 50UJA | 5 | PKS2.D.P000.5.0UJA52&&&&&&.012.DC.0003.S,PKS2.D.P000.5.0UJA52&&&&&&.012.DC.0004.S,PKS2.D.P000.5.0UJA59JNB&&&.022.DC.0002.S | PKS2.D.P000.5.0UJA59JNB&&&.022.SD.0002.S-MSD0001 | PKS2.D.P000.5.0UJA59JNB&&&.022.DC.0002.S | СПбАЭП;НИО | 2016/05/13-21:09:36:616 | 2024/08/14-06:06:14:064 |  |  | 18.10.2024
1104959778 | 50JNB30CT003 -B01 | Термопреобразователь сопротивления в комплекте с защитной гильзой / Resistance temperature transducer complete with a thermowell | 50JNB | 50UJA | 5 |  |  |  | СПбАЭП;УПСА;КИП | 2019/05/15-09:04:53:990 | 2024/06/22-09:02:50:164 | Y |  | 18.10.2024
1104959788 | 50JNB30CT013 -B01 | Термопреобразователь сопротивления в комплекте с защитной гильзой / Resistance temperature transducer complete with a thermowell | 50JNB | 50UJA | 5 |  |  |  | СПбАЭП;УПСА;КИП | 2019/05/15-09:05:26:204 | 2024/06/22-09:05:55:872 | Y |  | 18.10.2024
1106084713 | 50JNB10AA252 | Регулирующая арматура / Control valve | 50JNB | 50UJA | 5 | PKS2.D.P000.5.0UJA&&JNB&&&.021.DC.0001.S,PKS2.D.P000.5.0UJA14&&&&&&.012.DC.0001.S,PKS2.D.P000.5.0UJA14&&&&&&.012.DC.0003.S | PKS2.D.P000.5.0UJA&&JNB&&&.021.SD.0001.S-MSD0001 | PKS2.D.P000.5.0UJA&&JNB&&&.021.DC.0001.S | СПбАЭП;НИО | 2018/02/19-06:13:52:525 | 2024/08/25-10:13:33:916 |  |  | 18.10.2024
1104959790 | 50JNB30CT015 -B01 | Термопреобразователь сопротивления в комплекте с защитной гильзой / Resistance temperature transducer complete with a thermowell | 50JNB | 50UJA | 5 |  |  |  | СПбАЭП;УПСА;КИП | 2019/05/15-09:05:31:928 | 2024/06/22-09:05:56:652 | Y |  | 18.10.2024
1104253445 | 50JNB70AA001 | Запорная арматура | 50JNB | 50UJA | 5 | PKS2.D.P000.5.0UJA52JNB&&&.022.DC.0003.S,PKS2.D.P000.5.0UJA52&&&&&&.012.DC.0003.S,PKS2.D.P000.5.0UJA52&&&&&&.012.DC.0004.S | PKS2.D.P000.5.0UJA52JNB&&&.022.SD.0003.S-MSD0001 | PKS2.D.P000.5.0UJA52JNB&&&.022.DC.0003.S | СПбАЭП;НИО | 2016/05/13-04:52:21:969 | 2024/08/25-10:35:32:071 |  |  | 18.10.2024
1104253509 | 50JNB10AC014 | Теплообменник СПОТ ПГ/ SG PHRS heat exchanger | 50JNB | 50UJA | 5 | PKS2.D.P000.5.0UJA52&&&&&&.012.DC.0003.S,PKS2.D.P000.5.0UJA52&&&&&&.012.DC.0004.S,PKS2.D.P000.5.0UJA59JNB&&&.022.DC.0002.S | PKS2.D.P000.5.0UJA59JNB&&&.022.SD.0002.S-MSD0001 | PKS2.D.P000.5.0UJA59JNB&&&.022.DC.0002.S | СПбАЭП;НИО | 2016/05/13-21:09:36:616 | 2024/08/14-06:06:11:334 |  |  | 18.10.2024
1104959733 | 50JNB20CP006 -B01 | Датчик избыточного давления в комплекте с клапанным блоком и стендом / Overpressure transducer complete with a valve manifold and a rack | 50JNB | 50UJA | 5 |  |  |  | СПбАЭП;УПСА;КИП | 2019/05/15-09:02:56:328 | 2024/06/22-09:03:20:226 | Y |  | 18.10.2024
1106916195 | 50UJA71WA000001-1324 | Клапан сильфонный запорный / Isolation bellows valve | 50JNB | 50UJA | 5 |  |  |  | СПбАЭП;УПСА;КИП | 2020/08/29-17:59:21:825 | 2024/10/15-09:13:27:361 | Y |  | 18.10.2024
1104253344 | 50JNB10AA802 | Запорная арматура / Isolation valve | 50JNB | 50UJA | 5 | PKS2.D.P000.5.0UJA52JNB&&&.022.DC.0001.S,PKS2.D.P000.5.0UJA52&&&&&&.012.DC.0003.S,PKS2.D.P000.5.0UJA52&&&&&&.012.DC.0004.S | PKS2.D.P000.5.0UJA52JNB&&&.022.SD.0001.S-MSD0001 | PKS2.D.P000.5.0UJA52JNB&&&.022.DC.0001.S | СПбАЭП;НИО | 2016/05/13-04:52:21:969 | 2024/08/25-10:25:34:162 |  |  | 18.10.2024
1106084714 | 50JNB20AA251 | Регулирующая арматура / Control valve | 50JNB | 50UJA | 5 | PKS2.D.P000.5.0UJA&&JNB&&&.021.DC.0001.S,PKS2.D.P000.5.0UJA14&&&&&&.012.DC.0001.S,PKS2.D.P000.5.0UJA14&&&&&&.012.DC.0003.S | PKS2.D.P000.5.0UJA&&JNB&&&.021.SD.0001.S-MSD0001 | PKS2.D.P000.5.0UJA&&JNB&&&.021.DC.0001.S | СПбАЭП;НИО | 2018/02/19-06:10:11:697 | 2024/08/25-10:56:09:400 |  |  | 18.10.2024
1104253521 | 50JNB20AC010 | Теплообменник СПОТ ПГ/ SG PHRS heat exchanger | 50JNB | 50UJA | 5 | PKS2.D.P000.5.0UJA52&&&&&&.012.DC.0003.S,PKS2.D.P000.5.0UJA52&&&&&&.012.DC.0004.S,PKS2.D.P000.5.0UJA59JNB&&&.022.DC.0002.S | PKS2.D.P000.5.0UJA59JNB&&&.022.SD.0002.S-MSD0001 | PKS2.D.P000.5.0UJA59JNB&&&.022.DC.0002.S | СПбАЭП;НИО | 2016/05/13-21:09:36:616 | 2024/08/14-06:03:55:723 |  |  | 18.10.2024
1104253341 | 50JNB10AA402 | Клапан обратный / Check Valve | 50JNB | 50UJA | 5 | PKS2.D.P000.5.0UJA52&&&&&&.012.DC.0003.S,PKS2.D.P000.5.0UJA52&&&&&&.012.DC.0004.S,PKS2.D.P000.5.0UJA59JNB&&&.022.DC.0005.S | PKS2.D.P000.5.0UJA59JNB&&&.022.SD.0005.S-MSD0001 |  | СПбАЭП;НИО | 2015/10/02-11:40:59:645 | 2024/08/25-09:06:51:638 | Y |  | 18.10.2024
1104959697 | 50JNB10CP006 -B01 | Датчик избыточного давления в комплекте с клапанным блоком и стендом / Overpressure transducer complete with a valve manifold and a rack | 50JNB | 50UJA | 5 |  |  |  | СПбАЭП;УПСА;КИП | 2019/05/15-09:01:11:094 | 2024/06/22-09:03:16:638 | Y |  | 18.10.2024
1104959689 | 50JNB10CP003 -B01 | Датчик избыточного давления в комплекте с клапанным блоком и стендом / Overpressure transducer complete with a valve manifold and a rack | 50JNB | 50UJA | 5 |  |  |  | СПбАЭП;УПСА;КИП | 2019/05/15-09:01:02:407 | 2024/06/22-09:02:55:312 | Y |  | 18.10.2024
1104959802 | 50JNB40CP005 -B01 | Датчик избыточного давления в комплекте с клапанным блоком и стендом / Overpressure transducer complete with a valve manifold and a rack | 50JNB | 50UJA | 5 |  |  |  | СПбАЭП;УПСА;КИП | 2019/05/15-09:06:13:742 | 2024/06/22-09:02:51:599 | Y |  | 18.10.2024
1106084717 | 50JNB30AA252 | Регулирующая арматура / Control valve | 50JNB | 50UJA | 5 | PKS2.D.P000.5.0UJA&&JNB&&&.021.DC.0001.S,PKS2.D.P000.5.0UJA14&&&&&&.012.DC.0001.S,PKS2.D.P000.5.0UJA14&&&&&&.012.DC.0003.S | PKS2.D.P000.5.0UJA&&JNB&&&.021.SD.0001.S-MSD0001 | PKS2.D.P000.5.0UJA&&JNB&&&.021.DC.0001.S | СПбАЭП;НИО | 2018/02/19-06:15:08:828 | 2024/08/25-10:10:40:832 |  |  | 18.10.2024
1107051779 | 50UJA71WA000001-2398 | Клапан сильфонный запорный / Isolation bellows valve | 50JNB | 50UJA | 5 |  |  |  | СПбАЭП;УПСА;КИП | 2021/06/16-08:17:53:763 | 2024/10/15-06:31:27:693 | Y |  | 18.10.2024
1104253507 | 50JNB10AC012 | Теплообменник СПОТ ПГ/ SG PHRS heat exchanger | 50JNB | 50UJA | 5 | PKS2.D.P000.5.0UJA52&&&&&&.012.DC.0003.S,PKS2.D.P000.5.0UJA52&&&&&&.012.DC.0004.S,PKS2.D.P000.5.0UJA59JNB&&&.022.DC.0002.S | PKS2.D.P000.5.0UJA59JNB&&&.022.SD.0002.S-MSD0001 | PKS2.D.P000.5.0UJA59JNB&&&.022.DC.0002.S | СПбАЭП;НИО | 2016/05/13-21:09:36:616 | 2024/08/14-06:06:09:478 |  |  | 18.10.2024
1104253536 | 50JNB30AC009 | Теплообменник СПОТ ПГ/ SG PHRS heat exchanger | 50JNB | 50UJA | 5 | PKS2.D.P000.5.0UJA52&&&&&&.012.DC.0003.S,PKS2.D.P000.5.0UJA52&&&&&&.012.DC.0004.S,PKS2.D.P000.5.0UJA59JNB&&&.022.DC.0002.S | PKS2.D.P000.5.0UJA59JNB&&&.022.SD.0002.S-MSD0001 | PKS2.D.P000.5.0UJA59JNB&&&.022.DC.0002.S | СПбАЭП;НИО | 2016/05/13-21:09:36:616 | 2024/08/14-06:06:16:747 |  |  | 18.10.2024
1104253410 | 50JNB40AA402 | Клапан обратный / Check Valve | 50JNB | 50UJA | 5 | PKS2.D.P000.5.0UJA52&&&&&&.012.DC.0003.S,PKS2.D.P000.5.0UJA52&&&&&&.012.DC.0004.S,PKS2.D.P000.5.0UJA59JNB&&&.022.DC.0005.S | PKS2.D.P000.5.0UJA59JNB&&&.022.SD.0005.S-MSD0001 |  | СПбАЭП;НИО | 2015/10/02-11:44:10:459 | 2024/08/25-09:07:04:945 | Y |  | 18.10.2024
1104253522 | 50JNB20AC011 | Теплообменник СПОТ ПГ/ SG PHRS heat exchanger | 50JNB | 50UJA | 5 | PKS2.D.P000.5.0UJA52&&&&&&.012.DC.0003.S,PKS2.D.P000.5.0UJA52&&&&&&.012.DC.0004.S,PKS2.D.P000.5.0UJA59JNB&&&.022.DC.0002.S | PKS2.D.P000.5.0UJA59JNB&&&.022.SD.0002.S-MSD0001 | PKS2.D.P000.5.0UJA59JNB&&&.022.DC.0002.S | СПбАЭП;НИО | 2016/05/13-21:09:36:616 | 2024/08/14-06:03:57:533 |  |  | 18.10.2024
1104253541 | 50JNB30AC014 | Теплообменник СПОТ ПГ/ SG PHRS heat exchanger | 50JNB | 50UJA | 5 | PKS2.D.P000.5.0UJA52&&&&&&.012.DC.0003.S,PKS2.D.P000.5.0UJA52&&&&&&.012.DC.0004.S,PKS2.D.P000.5.0UJA59JNB&&&.022.DC.0002.S | PKS2.D.P000.5.0UJA59JNB&&&.022.SD.0002.S-MSD0001 | PKS2.D.P000.5.0UJA59JNB&&&.022.DC.0002.S | СПбАЭП;НИО | 2016/05/13-21:09:36:616 | 2024/08/14-06:04:54:816 |  |  | 18.10.2024
1106916220 | 50UJA71WA000001-1349 | Клапан сильфонный запорный / Isolation bellows valve | 50JNB | 50UJA | 5 |  |  |  | СПбАЭП;УПСА;КИП | 2020/08/29-17:59:21:825 | 2024/10/15-09:13:18:204 | Y |  | 18.10.2024
1104253434 | 50JNB52AA101 | Запорная арматура / Isolation valve | 50JNB | 50UJA | 5 | PKS2.D.P000.5.0UJA52JNB&&&.022.DC.0003.S,PKS2.D.P000.5.0UJA52&&&&&&.012.DC.0003.S,PKS2.D.P000.5.0UJA52&&&&&&.012.DC.0004.S | PKS2.D.P000.5.0UJA52JNB&&&.022.SD.0003.S-MSD0001 | PKS2.D.P000.5.0UJA52JNB&&&.022.DC.0003.S | СПбАЭП;НИО | 2016/05/13-04:52:21:969 | 2024/08/25-10:16:21:805 |  |  | 18.10.2024
1104253368 | 50JNB20AA803 | Запорная арматура / Isolation valve | 50JNB | 50UJA | 5 | PKS2.D.P000.5.0UJA52JNB&&&.022.DC.0002.S,PKS2.D.P000.5.0UJA52&&&&&&.012.DC.0003.S,PKS2.D.P000.5.0UJA52&&&&&&.012.DC.0004.S | PKS2.D.P000.5.0UJA52JNB&&&.022.SD.0002.S-MSD0001 | PKS2.D.P000.5.0UJA52JNB&&&.022.DC.0002.S | СПбАЭП;НИО | 2016/05/13-04:52:21:969 | 2024/08/25-10:25:42:430 |  |  | 18.10.2024
1104959815 | 50JNB40CT004 -B01 | Термопреобразователь сопротивления в комплекте с защитной гильзой / Resistance temperature transducer complete with a thermowell | 50JNB | 50UJA | 5 |  |  |  | СПбАЭП;УПСА;КИП | 2019/05/15-09:06:36:513 | 2024/06/22-09:06:02:955 | Y |  | 18.10.2024
1106916213 | 50UJA71WA000001-1342 | Клапан сильфонный запорный / Isolation bellows valve | 50JNB | 50UJA | 5 |  |  |  | СПбАЭП;УПСА;КИП | 2020/08/29-17:59:21:825 | 2024/10/15-09:20:02:187 | Y |  | 18.10.2024
1106916190 | 50UJA71WA000001-1319 | Клапан сильфонный запорный / Isolation bellows valve | 50JNB | 50UJA | 5 |  |  |  | СПбАЭП;УПСА;КИП | 2020/08/29-17:59:21:825 | 2024/10/15-09:16:26:389 | Y |  | 18.10.2024
1104253552 | 50JNB40AC009 | Теплообменник СПОТ ПГ/ SG PHRS heat exchanger | 50JNB | 50UJA | 5 | PKS2.D.P000.5.0UJA52&&&&&&.012.DC.0003.S,PKS2.D.P000.5.0UJA52&&&&&&.012.DC.0004.S,PKS2.D.P000.5.0UJA59JNB&&&.022.DC.0002.S | PKS2.D.P000.5.0UJA59JNB&&&.022.SD.0002.S-MSD0001 | PKS2.D.P000.5.0UJA59JNB&&&.022.DC.0002.S | СПбАЭП;НИО | 2016/05/13-21:09:36:616 | 2024/08/14-06:05:03:646 |  |  | 18.10.2024
1107181667 | 50JNB58GZ001 | Стенд радиационного конроля | 50JNB | 50UKA | 5 | PKS2.D.P000.5.0UKA92&&&&&&.012.DC.0001.S,PKS2.D.P000.5.0UKA92&&&&&&.012.DC.0002.S,PKS2.D.P000.5.0UKD99&&&&&&.012.DC.0003.S |  |  | СПбАЭП;УПСА;РК | 2021/11/18-08:14:17:344 | 2024/05/19-15:11:52:813 | N |  | 18.10.2024
1104929334 | 50JNB20CF002 -B01 | Расходомер-счетчик ультразвуковой / Ultrasonic flow meter | 50JNB | 50UJA | 5 |  |  |  | СПбАЭП;УПСА;КИП | 2019/05/15-09:02:18:346 | 2024/06/22-09:02:56:700 | Y |  | 18.10.2024
1104253411 | 50JNB40AA403 | Клапан обратный / Check Valve | 50JNB | 50UJA | 5 | PKS2.D.P000.5.0UJA52&&&&&&.012.DC.0003.S,PKS2.D.P000.5.0UJA52&&&&&&.012.DC.0004.S,PKS2.D.P000.5.0UJA59JNB&&&.022.DC.0005.S | PKS2.D.P000.5.0UJA59JNB&&&.022.SD.0005.S-MSD0001 |  | СПбАЭП;НИО | 2015/10/02-11:44:22:486 | 2024/08/25-09:07:05:850 | Y |  | 18.10.2024
1104253524 | 50JNB20AC013 | Теплообменник СПОТ ПГ/ SG PHRS heat exchanger | 50JNB | 50UJA | 5 | PKS2.D.P000.5.0UJA52&&&&&&.012.DC.0003.S,PKS2.D.P000.5.0UJA52&&&&&&.012.DC.0004.S,PKS2.D.P000.5.0UJA59JNB&&&.022.DC.0002.S | PKS2.D.P000.5.0UJA59JNB&&&.022.SD.0002.S-MSD0001 | PKS2.D.P000.5.0UJA59JNB&&&.022.DC.0002.S | СПбАЭП;НИО | 2016/05/13-21:09:36:616 | 2024/08/14-06:03:59:420 |  |  | 18.10.2024
1104253432 | 50JNB50AA101 | Запорная арматура / Isolation valve | 50JNB | 50UJA | 5 | PKS2.D.P000.5.0UJA52JNB&&&.022.DC.0003.S,PKS2.D.P000.5.0UJA52&&&&&&.012.DC.0003.S,PKS2.D.P000.5.0UJA52&&&&&&.012.DC.0004.S | PKS2.D.P000.5.0UJA52JNB&&&.022.SD.0003.S-MSD0001 | PKS2.D.P000.5.0UJA52JNB&&&.022.DC.0003.S | СПбАЭП;НИО | 2016/05/13-04:52:21:969 | 2024/08/25-10:36:12:787 |  |  | 18.10.2024
1104959750 | 50JNB20CT011 -B01 | Термопреобразователь сопротивления в комплекте с защитной гильзой / Resistance temperature transducer complete with a thermowell | 50JNB | 50UJA | 5 |  |  |  | СПбАЭП;УПСА;КИП | 2019/05/15-09:03:37:380 | 2024/06/22-09:02:58:666 | Y |  | 18.10.2024
1107051782 | 50UJA71WA000001-2401 | Клапан сильфонный запорный / Isolation bellows valve | 50JNB | 50UJA | 5 |  |  |  | СПбАЭП;УПСА;КИП | 2021/06/16-08:17:53:763 | 2024/10/15-06:31:25:993 | Y |  | 18.10.2024
1104253538 | 50JNB30AC011 | Теплообменник СПОТ ПГ/ SG PHRS heat exchanger | 50JNB | 50UJA | 5 | PKS2.D.P000.5.0UJA52&&&&&&.012.DC.0003.S,PKS2.D.P000.5.0UJA52&&&&&&.012.DC.0004.S,PKS2.D.P000.5.0UJA59JNB&&&.022.DC.0002.S | PKS2.D.P000.5.0UJA59JNB&&&.022.SD.0002.S-MSD0001 | PKS2.D.P000.5.0UJA59JNB&&&.022.DC.0002.S | СПбАЭП;НИО | 2016/05/13-21:09:36:616 | 2024/08/14-06:04:12:181 |  |  | 18.10.2024
| 50JNB30BQ701 | Ограничитель разрыва | 50JNB | 50UJA | 5 | PKS2.D.P000.5.0UJA&&&&&&&&.022.DC.0001.S | PKS2.D.P000.5.0UJA&&&&&&&&.022.SD.0001.S-MSD0001 | PKS2.D.P000.5.0UJA&&&&&&&&.022.DC.0001.S | СПбАЭП;НКО | 2021/01/19-08:18:00:958 | 2024/07/03-05:20:19:410 |  | True | 18.10.2024
1104253447 | 50JNB70AA101 | Запорная арматура / Isolation valve | 50JNB | 50UJA | 5 | PKS2.D.P000.5.0UJA52JNB&&&.022.DC.0003.S,PKS2.D.P000.5.0UJA52&&&&&&.012.DC.0003.S,PKS2.D.P000.5.0UJA52&&&&&&.012.DC.0004.S | PKS2.D.P000.5.0UJA52JNB&&&.022.SD.0003.S-MSD0001 | PKS2.D.P000.5.0UJA52JNB&&&.022.DC.0003.S | СПбАЭП;НИО | 2016/05/13-04:52:21:969 | 2024/08/25-10:36:15:657 |  |  | 18.10.2024
1106916210 | 50UJA71WA000001-1339 | Клапан сильфонный запорный / Isolation bellows valve | 50JNB | 50UJA | 5 |  |  |  | СПбАЭП;УПСА;КИП | 2020/08/29-17:59:21:825 | 2024/10/15-09:13:15:396 | Y |  | 18.10.2024
| 50JNB20BQ701 | Ограничитель разрыва | 50JNB | 50UJA | 5 | PKS2.D.P000.5.0UJA&&&&&&&&.022.DC.0001.S | PKS2.D.P000.5.0UJA&&&&&&&&.022.SD.0001.S-MSD0001 | PKS2.D.P000.5.0UJA&&&&&&&&.022.DC.0001.S | СПбАЭП;НКО | 2021/01/19-08:17:36:512 | 2024/07/03-05:20:19:410 |  | True | 18.10.2024
1104253546 | 50JNB40AC003 | Теплообменник СПОТ ПГ/ SG PHRS heat exchanger | 50JNB | 50UJA | 5 | PKS2.D.P000.5.0UJA52&&&&&&.012.DC.0003.S,PKS2.D.P000.5.0UJA52&&&&&&.012.DC.0004.S,PKS2.D.P000.5.0UJA59JNB&&&.022.DC.0002.S | PKS2.D.P000.5.0UJA59JNB&&&.022.SD.0002.S-MSD0001 | PKS2.D.P000.5.0UJA59JNB&&&.022.DC.0002.S | СПбАЭП;НИО | 2016/05/13-21:09:36:616 | 2024/08/14-06:06:17:636 |  |  | 18.10.2024
1104959719 | 50JNB10CT016 -B01 | Термопреобразователь сопротивления в комплекте с защитной гильзой / Resistance temperature transducer complete with a thermowell | 50JNB | 50UJA | 5 |  |  |  | СПбАЭП;УПСА;КИП | 2019/05/15-09:02:12:794 | 2024/06/22-09:05:59:741 | Y |  | 18.10.2024
1104959709 | 50JNB10CT006 -B01 | Термопреобразователь сопротивления в комплекте с защитной гильзой / Resistance temperature transducer complete with a thermowell | 50JNB | 50UJA | 5 |  |  |  | СПбАЭП;УПСА;КИП | 2019/05/15-09:01:38:829 | 2024/06/22-09:02:49:602 | Y |  | 18.10.2024
1104253363 | 50JNB20AA401 | Клапан обратный / Check Valve | 50JNB | 50UJA | 5 | PKS2.D.P000.5.0UJA52&&&&&&.012.DC.0003.S,PKS2.D.P000.5.0UJA52&&&&&&.012.DC.0004.S,PKS2.D.P000.5.0UJA59JNB&&&.022.DC.0005.S | PKS2.D.P000.5.0UJA59JNB&&&.022.SD.0005.S-MSD0001 |  | СПбАЭП;НИО | 2015/10/02-11:41:50:546 | 2024/08/25-09:06:54:415 | Y |  | 18.10.2024
1106135255 | 50JMK05BQ005 | Tight process pipeline penetration / Герметичная технологическая трубопроводная проходка | 50JNB | 50UJA | 5 | PKS2.D.P000.5.0UJA00&&&&&&.012.DC.0003.S,PKS2.D.P000.5.0UJA00&&&&&&.012.DC.0004.S,PKS2.D.P000.5.0UJA08&&&&&&.012.DC.0003.S,PKS2.D.P000.5.0UJA08&&&&&&.012.DC.0004.S,PKS2.D.P000.5.0UJA09JMK&&&.021.DC.0001.S | PKS2.D.P000.5.0UJA09JMK&&&.021.SD.0001.S-MSD0001 |  | СПбАЭП;ТУ1;ОАТПО | 2018/04/11-11:15:48:528 | 2024/07/10-04:01:35:475 | Y |  | 18.10.2024
1104959754 | 50JNB20CT015 -B01 | Термопреобразователь сопротивления в комплекте с защитной гильзой / Resistance temperature transducer complete with a thermowell | 50JNB | 50UJA | 5 |  |  |  | СПбАЭП;УПСА;КИП | 2019/05/15-09:03:49:144 | 2024/06/22-09:05:52:845 | Y |  | 18.10.2024
1104959776 | 50JNB30CT001 -B01 | Термопреобразователь сопротивления в комплекте с защитной гильзой / Resistance temperature transducer complete with a thermowell | 50JNB | 50UJA | 5 |  |  |  | СПбАЭП;УПСА;КИП | 2019/05/15-09:04:48:063 | 2024/06/22-09:06:00:786 | Y |  | 18.10.2024
1106916208 | 50UJA71WA000001-1337 | Клапан сильфонный запорный / Isolation bellows valve | 50JNB | 50UJA | 5 |  |  |  | СПбАЭП;УПСА;КИП | 2020/08/29-17:59:21:825 | 2024/10/15-09:22:25:974 | Y |  | 18.10.2024
1104253389 | 50JNB30AA404 | Клапан обратный / Check Valve | 50JNB | 50UJA | 5 | PKS2.D.P000.5.0UJA52&&&&&&.012.DC.0003.S,PKS2.D.P000.5.0UJA52&&&&&&.012.DC.0004.S,PKS2.D.P000.5.0UJA59JNB&&&.022.DC.0005.S | PKS2.D.P000.5.0UJA59JNB&&&.022.SD.0005.S-MSD0001 |  | СПбАЭП;НИО | 2015/10/02-11:43:33:426 | 2024/08/25-09:07:03:104 | Y |  | 18.10.2024
1104253387 | 50JNB30AA402 | Клапан обратный / Check Valve | 50JNB | 50UJA | 5 | PKS2.D.P000.5.0UJA52&&&&&&.012.DC.0003.S,PKS2.D.P000.5.0UJA52&&&&&&.012.DC.0004.S,PKS2.D.P000.5.0UJA59JNB&&&.022.DC.0005.S | PKS2.D.P000.5.0UJA59JNB&&&.022.SD.0005.S-MSD0001 |  | СПбАЭП;НИО | 2015/10/02-11:43:07:624 | 2024/08/25-09:06:58:486 | Y |  | 18.10.2024
1104253548 | 50JNB40AC005 | Теплообменник СПОТ ПГ/ SG PHRS heat exchanger | 50JNB | 50UJA | 5 | PKS2.D.P000.5.0UJA52&&&&&&.012.DC.0003.S,PKS2.D.P000.5.0UJA52&&&&&&.012.DC.0004.S,PKS2.D.P000.5.0UJA59JNB&&&.022.DC.0002.S | PKS2.D.P000.5.0UJA59JNB&&&.022.SD.0002.S-MSD0001 | PKS2.D.P000.5.0UJA59JNB&&&.022.DC.0002.S | СПбАЭП;НИО | 2016/05/13-21:09:36:616 | 2024/08/14-06:04:59:980 |  |  | 18.10.2024
1106455906 | 50JNB40CL004 -B01 | Сигнализатор уровня / Level switch | 50JNB | 50UJA | 5 |  |  |  | СПбАЭП;УПСА;КИП | 2019/05/15-09:05:55:083 | 2024/06/22-09:02:56:123 | Y |  | 18.10.2024
1104253550 | 50JNB40AC007 | Теплообменник СПОТ ПГ/ SG PHRS heat exchanger | 50JNB | 50UJA | 5 | PKS2.D.P000.5.0UJA52&&&&&&.012.DC.0003.S,PKS2.D.P000.5.0UJA52&&&&&&.012.DC.0004.S,PKS2.D.P000.5.0UJA59JNB&&&.022.DC.0002.S | PKS2.D.P000.5.0UJA59JNB&&&.022.SD.0002.S-MSD0001 | PKS2.D.P000.5.0UJA59JNB&&&.022.DC.0002.S | СПбАЭП;НИО | 2016/05/13-21:09:36:616 | 2024/08/14-06:05:01:789 |  |  | 18.10.2024
1104253559 | 50JNB40AC016 | Теплообменник СПОТ ПГ/ SG PHRS heat exchanger | 50JNB | 50UJA | 5 | PKS2.D.P000.5.0UJA52&&&&&&.012.DC.0003.S,PKS2.D.P000.5.0UJA52&&&&&&.012.DC.0004.S,PKS2.D.P000.5.0UJA59JNB&&&.022.DC.0002.S | PKS2.D.P000.5.0UJA59JNB&&&.022.SD.0002.S-MSD0001 | PKS2.D.P000.5.0UJA59JNB&&&.022.DC.0002.S | СПбАЭП;НИО | 2016/05/13-21:09:36:616 | 2024/08/14-06:05:09:043 |  |  | 18.10.2024
1104253882 | 50JNB30AA804 | Запорная арматура / Isolation valve | 50JNB | 50UJA | 5 | PKS2.D.P000.5.0UJA&&JNB&&&.021.DC.0001.S,PKS2.D.P000.5.0UJA26&&&&&&.012.DC.0001.S,PKS2.D.P000.5.0UJA26&&&&&&.012.DC.0005.S | PKS2.D.P000.5.0UJA&&JNB&&&.021.SD.0001.S-MSD0001 | PKS2.D.P000.5.0UJA&&JNB&&&.021.DC.0001.S | СПбАЭП;НИО | 2016/05/13-04:52:21:969 | 2024/08/25-10:25:51:057 |  |  | 18.10.2024
1104959722 | 50JNB20CP002 -B01 | Датчик избыточного давления в комплекте с клапанным блоком и стендом / Overpressure transducer complete with a valve manifold and a rack | 50JNB | 50UJA | 5 |  |  |  | СПбАЭП;УПСА;КИП | 2019/05/15-09:02:43:788 | 2024/06/22-09:05:55:326 | Y |  | 18.10.2024
1104959772 | 50JNB30CP101 -B01 | Датчик избыточного давления в комплекте с клапанным блоком и стендом / Overpressure transducer complete with a valve manifold and a rack | 50JNB | 50UJA | 5 |  |  |  | СПбАЭП;УПСА;КИП | 2019/05/15-09:04:42:410 | 2024/06/22-09:02:58:104 | Y |  | 18.10.2024
1104959782 | 50JNB30CT007 -B01 | Термопреобразователь сопротивления / Resistance temperature transducer | 50JNB | 50UJA | 5 |  |  |  | СПбАЭП;УПСА;КИП | 2019/05/15-09:05:08:584 | 2024/06/22-09:06:03:532 | Y |  | 18.10.2024
1104959720 | 50JNB20CP001 -B01 | Датчик избыточного давления в комплекте с клапанным блоком и стендом / Overpressure transducer complete with a valve manifold and a rack | 50JNB | 50UJA | 5 |  |  |  | СПбАЭП;УПСА;КИП | 2019/05/15-09:02:37:783 | 2024/06/22-09:06:02:159 | Y |  | 18.10.2024
1104959813 | 50JNB40CT002 -B01 | Термопреобразователь сопротивления в комплекте с защитной гильзой / Resistance temperature transducer complete with a thermowell | 50JNB | 50UJA | 5 |  |  |  | СПбАЭП;УПСА;КИП | 2019/05/15-09:06:29:711 | 2024/06/22-09:06:01:363 | Y |  | 18.10.2024
1106916216 | 50UJA71WA000001-1345 | Клапан сильфонный запорный / Isolation bellows valve | 50JNB | 50UJA | 5 |  |  |  | СПбАЭП;УПСА;КИП | 2020/08/29-17:59:21:825 | 2024/10/15-09:13:19:234 | Y |  | 18.10.2024
1104959708 | 50JNB10CT005 -B01 | Термопреобразователь сопротивления в комплекте с защитной гильзой / Resistance temperature transducer complete with a thermowell | 50JNB | 50UJA | 5 |  |  |  | СПбАЭП;УПСА;КИП | 2019/05/15-09:01:34:842 | 2024/06/22-09:05:50:100 | Y |  | 18.10.2024
1104253390 | 50JNB30AA802 | Запорная арматура / Isolation valve | 50JNB | 50UJA | 5 | PKS2.D.P000.5.0UJA52JNB&&&.022.DC.0001.S,PKS2.D.P000.5.0UJA52&&&&&&.012.DC.0003.S,PKS2.D.P000.5.0UJA52&&&&&&.012.DC.0004.S | PKS2.D.P000.5.0UJA52JNB&&&.022.SD.0001.S-MSD0001 | PKS2.D.P000.5.0UJA52JNB&&&.022.DC.0001.S | СПбАЭП;НИО | 2016/05/13-04:52:21:969 | 2024/08/25-10:25:48:748 |  |  | 18.10.2024
1104253440 | 50JNB60AA101 | Запорная арматура / Isolation valve | 50JNB | 50UJA | 5 | PKS2.D.P000.5.0UJA52JNB&&&.022.DC.0003.S,PKS2.D.P000.5.0UJA52&&&&&&.012.DC.0003.S,PKS2.D.P000.5.0UJA52&&&&&&.012.DC.0004.S | PKS2.D.P000.5.0UJA52JNB&&&.022.SD.0003.S-MSD0001 | PKS2.D.P000.5.0UJA52JNB&&&.022.DC.0003.S | СПбАЭП;НИО | 2016/05/13-04:52:21:969 | 2024/08/25-10:35:29:184 |  |  | 18.10.2024
1104253515 | 50JNB20AC004 | Теплообменник СПОТ ПГ/ SG PHRS heat exchanger | 50JNB | 50UJA | 5 | PKS2.D.P000.5.0UJA52&&&&&&.012.DC.0003.S,PKS2.D.P000.5.0UJA52&&&&&&.012.DC.0004.S,PKS2.D.P000.5.0UJA59JNB&&&.022.DC.0002.S | PKS2.D.P000.5.0UJA59JNB&&&.022.SD.0002.S-MSD0001 | PKS2.D.P000.5.0UJA59JNB&&&.022.DC.0002.S | СПбАЭП;НИО | 2016/05/13-21:09:36:616 | 2024/08/14-06:03:49:904 |  |  | 18.10.2024
1104929411 | 50JNB51AA301 | Запорная арматура | 50JNB | 50UJA | 5 | PKS2.D.P000.5.0UJA52JNB&&&.022.DC.0005.S,PKS2.D.P000.5.0UJA52&&&&&&.012.DC.0003.S,PKS2.D.P000.5.0UJA52&&&&&&.012.DC.0004.S | PKS2.D.P000.5.0UJA52JNB&&&.022.SD.0005.S-MSD0001 | PKS2.D.P000.5.0UJA52JNB&&&.022.DC.0005.S | СПбАЭП;НИО | 2016/05/13-04:52:21:969 | 2024/08/25-10:36:13:832 |  |  | 18.10.2024
1104959744 | 50JNB20CT005 -B01 | Термопреобразователь сопротивления в комплекте с защитной гильзой / Resistance temperature transducer complete with a thermowell | 50JNB | 50UJA | 5 |  |  |  | СПбАЭП;УПСА;КИП | 2019/05/15-09:03:19:677 | 2024/06/22-09:05:55:061 | Y |  | 18.10.2024
1104959786 | 50JNB30CT011 -B01 | Термопреобразователь сопротивления в комплекте с защитной гильзой / Resistance temperature transducer complete with a thermowell | 50JNB | 50UJA | 5 |  |  |  | СПбАЭП;УПСА;КИП | 2019/05/15-09:05:20:616 | 2024/06/22-09:06:06:995 | Y |  | 18.10.2024
1104959791 | 50JNB30CT016 -B01 | Термопреобразователь сопротивления в комплекте с защитной гильзой / Resistance temperature transducer complete with a thermowell | 50JNB | 50UJA | 5 |  |  |  | СПбАЭП;УПСА;КИП | 2019/05/15-09:05:36:162 | 2024/06/22-09:06:01:894 | Y |  | 18.10.2024
1104252478 | 50JMK08BQ101 | Tight process pipeline penetration / Герметичная технологическая трубопроводная проходка | 50JNB | 50UJA | 5 | PKS2.D.P000.5.0UJA44JMK&&&.022.DC.0001.S,PKS2.D.P000.5.0UJA44&&&&&&.012.DC.0001.S,PKS2.D.P000.5.0UJA44&&&&&&.012.DC.0002.S,PKS2.D.P000.5.0UJA52&&&&&&.012.DC.0001.S,PKS2.D.P000.5.0UJA52&&&&&&.012.DC.0002.S | PKS2.D.P000.5.0UJA44JMK&&&.022.SD.0001.S-MSD0001 | PKS2.D.P000.5.0UJA44JMK&&&.022.DC.0001.S | СПбАЭП;НИО | 2018/04/11-11:50:36:850 | 2024/03/19-03:17:31:373 | Y |  | 18.10.2024
1104253551 | 50JNB40AC008 | Теплообменник СПОТ ПГ/ SG PHRS heat exchanger | 50JNB | 50UJA | 5 | PKS2.D.P000.5.0UJA52&&&&&&.012.DC.0003.S,PKS2.D.P000.5.0UJA52&&&&&&.012.DC.0004.S,PKS2.D.P000.5.0UJA59JNB&&&.022.DC.0002.S | PKS2.D.P000.5.0UJA59JNB&&&.022.SD.0002.S-MSD0001 | PKS2.D.P000.5.0UJA59JNB&&&.022.DC.0002.S | СПбАЭП;НИО | 2016/05/13-21:09:36:616 | 2024/08/14-06:05:02:741 |  |  | 18.10.2024
1104959819 | 50JNB40CT008 -B01 | Термопреобразователь сопротивления в комплекте с защитной гильзой / Resistance temperature transducer complete with a thermowell | 50JNB | 50UJA | 5 |  |  |  | СПбАЭП;УПСА;КИП | 2019/05/15-09:06:49:460 | 2024/06/22-09:02:14:189 | Y |  | 18.10.2024
1104253415 | 50JNB40AA810 | Клапан обратный / Check Valve | 50JNB | 50UJA | 5 | PKS2.D.P000.5.0UJA&&JNB&&&.021.DC.0001.S,PKS2.D.P000.5.0UJA26&&&&&&.012.DC.0001.S,PKS2.D.P000.5.0UJA26&&&&&&.012.DC.0005.S | PKS2.D.P000.5.0UJA&&JNB&&&.021.SD.0001.S-MSD0001 | PKS2.D.P000.5.0UJA&&JNB&&&.021.DC.0001.S | СПбАЭП;НИО | 2016/05/13-04:52:21:969 | 2024/08/25-10:36:11:835 |  |  | 18.10.2024
1104253436 | 50JNB54AA101 | Запорная арматура / Isolation valve | 50JNB | 50UJA | 5 | PKS2.D.P000.5.0UJA52JNB&&&.022.DC.0003.S,PKS2.D.P000.5.0UJA52&&&&&&.012.DC.0003.S,PKS2.D.P000.5.0UJA52&&&&&&.012.DC.0004.S | PKS2.D.P000.5.0UJA52JNB&&&.022.SD.0003.S-MSD0001 | PKS2.D.P000.5.0UJA52JNB&&&.022.DC.0003.S | СПбАЭП;НИО | 2016/05/13-04:52:21:969 | 2024/08/25-10:40:00:113 |  |  | 18.10.2024
1104253511 | 50JNB10AC016 | Теплообменник СПОТ ПГ/ SG PHRS heat exchanger | 50JNB | 50UJA | 5 | PKS2.D.P000.5.0UJA52&&&&&&.012.DC.0003.S,PKS2.D.P000.5.0UJA52&&&&&&.012.DC.0004.S,PKS2.D.P000.5.0UJA59JNB&&&.022.DC.0002.S | PKS2.D.P000.5.0UJA59JNB&&&.022.SD.0002.S-MSD0001 | PKS2.D.P000.5.0UJA59JNB&&&.022.DC.0002.S | СПбАЭП;НИО | 2016/05/13-21:09:36:616 | 2024/08/14-06:06:13:128 |  |  | 18.10.2024
| 50JNB10BQ702 | Ограничитель разрыва | 50JNB | 50UJA | 5 | PKS2.D.P000.5.0UJA&&&&&&&&.022.DC.0001.S | PKS2.D.P000.5.0UJA&&&&&&&&.022.SD.0001.S-MSD0001 | PKS2.D.P000.5.0UJA&&&&&&&&.022.DC.0001.S | СПбАЭП;НКО | 2021/01/19-08:19:34:326 | 2024/07/03-05:20:19:410 |  | True | 18.10.2024
1104959686 | 50JNB10CP002 -B01 | Датчик избыточного давления в комплекте с клапанным блоком и стендом / Overpressure transducer complete with a valve manifold and a rack | 50JNB | 50UJA | 5 |  |  |  | СПбАЭП;УПСА;КИП | 2019/05/15-09:00:59:873 | 2024/06/22-09:03:18:276 | Y |  | 18.10.2024
1107181665 | 50JNB56GZ001 | Стенд радиационного конроля | 50JNB | 50UKA | 5 | PKS2.D.P000.5.0UKA92&&&&&&.012.DC.0001.S,PKS2.D.P000.5.0UKA92&&&&&&.012.DC.0002.S,PKS2.D.P000.5.0UKD99&&&&&&.012.DC.0003.S |  |  | СПбАЭП;УПСА;РК | 2021/11/18-08:11:33:526 | 2024/05/19-15:26:45:412 | N |  | 18.10.2024
1104253513 | 50JNB20AC002 | Теплообменник СПОТ ПГ/ SG PHRS heat exchanger | 50JNB | 50UJA | 5 | PKS2.D.P000.5.0UJA52&&&&&&.012.DC.0003.S,PKS2.D.P000.5.0UJA52&&&&&&.012.DC.0004.S,PKS2.D.P000.5.0UJA59JNB&&&.022.DC.0002.S | PKS2.D.P000.5.0UJA59JNB&&&.022.SD.0002.S-MSD0001 | PKS2.D.P000.5.0UJA59JNB&&&.022.DC.0002.S | СПбАЭП;НИО | 2016/05/13-21:09:36:616 | 2024/08/14-06:06:14:969 |  |  | 18.10.2024
| 50JNB20BQ702 | Ограничитель разрыва | 50JNB | 50UJA | 5 | PKS2.D.P000.5.0UJA&&&&&&&&.022.DC.0001.S | PKS2.D.P000.5.0UJA&&&&&&&&.022.SD.0001.S-MSD0001 | PKS2.D.P000.5.0UJA&&&&&&&&.022.DC.0001.S | СПбАЭП;НКО | 2021/01/19-08:19:53:171 | 2024/07/03-05:20:19:410 |  | True | 18.10.2024
1104959781 | 50JNB30CT006 -B01 | Термопреобразователь сопротивления в комплекте с защитной гильзой / Resistance temperature transducer complete with a thermowell | 50JNB | 50UJA | 5 |  |  |  | СПбАЭП;УПСА;КИП | 2019/05/15-09:05:02:240 | 2024/06/22-09:02:13:814 | Y |  | 18.10.2024
1106916217 | 50UJA71WA000001-1346 | Клапан сильфонный запорный / Isolation bellows valve | 50JNB | 50UJA | 5 |  |  |  | СПбАЭП;УПСА;КИП | 2020/08/29-17:59:21:825 | 2024/10/15-09:16:36:264 | Y |  | 18.10.2024
1104253549 | 50JNB40AC006 | Теплообменник СПОТ ПГ/ SG PHRS heat exchanger | 50JNB | 50UJA | 5 | PKS2.D.P000.5.0UJA52&&&&&&.012.DC.0003.S,PKS2.D.P000.5.0UJA52&&&&&&.012.DC.0004.S,PKS2.D.P000.5.0UJA59JNB&&&.022.DC.0002.S | PKS2.D.P000.5.0UJA59JNB&&&.022.SD.0002.S-MSD0001 | PKS2.D.P000.5.0UJA59JNB&&&.022.DC.0002.S | СПбАЭП;НИО | 2016/05/13-21:09:36:616 | 2024/08/14-06:05:00:900 |  |  | 18.10.2024
1104959810 | 50JNB40CP102 -B01 | Датчик избыточного давления в комплекте с клапанным блоком и стендом / Overpressure transducer complete with a valve manifold and a rack | 50JNB | 50UJA | 5 |  |  |  | СПбАЭП;УПСА;КИП | 2019/05/15-09:06:23:491 | 2024/06/22-09:02:57:262 | Y |  | 18.10.2024
1104959746 | 50JNB20CT007 -B01 | Термопреобразователь сопротивления / Resistance temperature transducer | 50JNB | 50UJA | 5 |  |  |  | СПбАЭП;УПСА;КИП | 2019/05/15-09:03:25:785 | 2024/06/22-09:02:20:445 | Y |  | 18.10.2024
1104253881 | 50JNB30AA801 | Запорная арматура / Isolation valve | 50JNB | 50UJA | 5 | PKS2.D.P000.5.0UJA&&JNB&&&.021.DC.0001.S,PKS2.D.P000.5.0UJA26&&&&&&.012.DC.0001.S,PKS2.D.P000.5.0UJA26&&&&&&.012.DC.0005.S | PKS2.D.P000.5.0UJA&&JNB&&&.021.SD.0001.S-MSD0001 | PKS2.D.P000.5.0UJA&&JNB&&&.021.DC.0001.S | СПбАЭП;НИО | 2016/05/13-04:52:21:969 | 2024/08/25-10:25:47:671 |  |  | 18.10.2024
1104253542 | 50JNB30AC015 | Теплообменник СПОТ ПГ/ SG PHRS heat exchanger | 50JNB | 50UJA | 5 | PKS2.D.P000.5.0UJA52&&&&&&.012.DC.0003.S,PKS2.D.P000.5.0UJA52&&&&&&.012.DC.0004.S,PKS2.D.P000.5.0UJA59JNB&&&.022.DC.0002.S | PKS2.D.P000.5.0UJA59JNB&&&.022.SD.0002.S-MSD0001 | PKS2.D.P000.5.0UJA59JNB&&&.022.DC.0002.S | СПбАЭП;НИО | 2016/05/13-21:09:36:616 | 2024/08/14-06:04:55:736 |  |  | 18.10.2024
1104253516 | 50JNB20AC005 | Теплообменник СПОТ ПГ/ SG PHRS heat exchanger | 50JNB | 50UJA | 5 | PKS2.D.P000.5.0UJA52&&&&&&.012.DC.0003.S,PKS2.D.P000.5.0UJA52&&&&&&.012.DC.0004.S,PKS2.D.P000.5.0UJA59JNB&&&.022.DC.0002.S | PKS2.D.P000.5.0UJA59JNB&&&.022.SD.0002.S-MSD0001 | PKS2.D.P000.5.0UJA59JNB&&&.022.DC.0002.S | СПбАЭП;НИО | 2016/05/13-21:09:36:616 | 2024/08/14-06:03:51:028 |  |  | 18.10.2024
1106179266 | 50JNB40BB001 | Бак аварийного отвода тепла СПОТ ПГ | 50JNB | 50UJA | 5 | PKS2.D.P000.5.0UJA52&&&&&&.012.DC.0003.S,PKS2.D.P000.5.0UJA52&&&&&&.012.DC.0004.S,PKS2.D.P000.5.0UJA59JNB&&&.022.DC.0001.S | PKS2.D.P000.5.0UJA59JNB&&&.022.SD.0001.S-MSD0001 | PKS2.D.P000.5.0UJA59JNB&&&.022.DC.0001.S | СПбАЭП;НИО | 2018/05/29-09:10:14:541 | 2024/08/14-06:01:26:852 |  |  | 18.10.2024
1104959823 | 50JNB40CT012 -B01 | Термопреобразователь сопротивления в комплекте с защитной гильзой / Resistance temperature transducer complete with a thermowell | 50JNB | 50UJA | 5 |  |  |  | СПбАЭП;УПСА;КИП | 2019/05/15-09:07:05:164 | 2024/06/22-09:05:59:460 | Y |  | 18.10.2024
1104959785 | 50JNB30CT010 -B01 | Термопреобразователь сопротивления в комплекте с защитной гильзой / Resistance temperature transducer complete with a thermowell | 50JNB | 50UJA | 5 |  |  |  | СПбАЭП;УПСА;КИП | 2019/05/15-09:05:17:224 | 2024/06/22-09:05:54:764 | Y |  | 18.10.2024
1104929414 | 50JNB52AA301 | Запорная арматура | 50JNB | 50UJA | 5 | PKS2.D.P000.5.0UJA52JNB&&&.022.DC.0005.S,PKS2.D.P000.5.0UJA52&&&&&&.012.DC.0003.S,PKS2.D.P000.5.0UJA52&&&&&&.012.DC.0004.S | PKS2.D.P000.5.0UJA52JNB&&&.022.SD.0005.S-MSD0001 | PKS2.D.P000.5.0UJA52JNB&&&.022.DC.0005.S | СПбАЭП;НИО | 2016/05/13-04:52:21:969 | 2024/08/25-10:36:14:487 |  |  | 18.10.2024
1104959705 | 50JNB10CT002 -B01 | Термопреобразователь сопротивления в комплекте с защитной гильзой / Resistance temperature transducer complete with a thermowell | 50JNB | 50UJA | 5 |  |  |  | СПбАЭП;УПСА;КИП | 2019/05/15-09:01:26:346 | 2024/06/22-09:02:45:249 | Y |  | 18.10.2024
1104959779 | 50JNB30CT004 -B01 | Термопреобразователь сопротивления в комплекте с защитной гильзой / Resistance temperature transducer complete with a thermowell | 50JNB | 50UJA | 5 |  |  |  | СПбАЭП;УПСА;КИП | 2019/05/15-09:04:56:944 | 2024/06/22-09:06:06:683 | Y |  | 18.10.2024
1104959792 | 50JNB40CP001 -B01 | Датчик избыточного давления в комплекте с клапанным блоком и стендом / Overpressure transducer complete with a valve manifold and a rack | 50JNB | 50UJA | 5 |  |  |  | СПбАЭП;УПСА;КИП | 2019/05/15-09:05:59:571 | 2024/06/22-09:06:01:644 | Y |  | 18.10.2024
1104959822 | 50JNB40CT011 -B01 | Термопреобразователь сопротивления в комплекте с защитной гильзой / Resistance temperature transducer complete with a thermowell | 50JNB | 50UJA | 5 |  |  |  | СПбАЭП;УПСА;КИП | 2019/05/15-09:07:00:597 | 2024/06/22-09:02:56:981 | Y |  | 18.10.2024
1104253800 | 50JNB10AA102 | Запорная арматура / Isolation valve | 50JNB | 50UJA | 5 | PKS2.D.P000.5.0UJA&&JNB&&&.021.DC.0001.S,PKS2.D.P000.5.0UJA14&&&&&&.012.DC.0001.S,PKS2.D.P000.5.0UJA14&&&&&&.012.DC.0003.S | PKS2.D.P000.5.0UJA&&JNB&&&.021.SD.0001.S-MSD0001 | PKS2.D.P000.5.0UJA&&JNB&&&.021.DC.0001.S | СПбАЭП;НИО | 2016/05/13-04:52:21:969 | 2024/08/25-10:28:54:047 |  |  | 18.10.2024
1104959714 | 50JNB10CT011 -B01 | Термопреобразователь сопротивления в комплекте с защитной гильзой / Resistance temperature transducer complete with a thermowell | 50JNB | 50UJA | 5 |  |  |  | СПбАЭП;УПСА;КИП | 2019/05/15-09:01:55:286 | 2024/06/22-09:02:53:611 | Y |  | 18.10.2024
1104959749 | 50JNB20CT010 -B01 | Термопреобразователь сопротивления в комплекте с защитной гильзой / Resistance temperature transducer complete with a thermowell | 50JNB | 50UJA | 5 |  |  |  | СПбАЭП;УПСА;КИП | 2019/05/15-09:03:34:488 | 2024/06/22-09:05:52:565 | Y |  | 18.10.2024
1104253366 | 50JNB20AA404 | Клапан обратный / Check Valve | 50JNB | 50UJA | 5 | PKS2.D.P000.5.0UJA52&&&&&&.012.DC.0003.S,PKS2.D.P000.5.0UJA52&&&&&&.012.DC.0004.S,PKS2.D.P000.5.0UJA59JNB&&&.022.DC.0005.S | PKS2.D.P000.5.0UJA59JNB&&&.022.SD.0005.S-MSD0001 |  | СПбАЭП;НИО | 2015/10/02-11:42:27:268 | 2024/08/25-09:06:56:240 | Y |  | 18.10.2024
1106179265 | 50JNB30BB001 | Бак аварийного отвода тепла СПОТ ПГ | 50JNB | 50UJA | 5 | PKS2.D.P000.5.0UJA52&&&&&&.012.DC.0003.S,PKS2.D.P000.5.0UJA52&&&&&&.012.DC.0004.S,PKS2.D.P000.5.0UJA59JNB&&&.022.DC.0001.S | PKS2.D.P000.5.0UJA59JNB&&&.022.SD.0001.S-MSD0001 | PKS2.D.P000.5.0UJA59JNB&&&.022.DC.0001.S | СПбАЭП;НИО | 2018/05/29-09:09:39:160 | 2024/08/14-06:01:26:275 |  |  | 18.10.2024
1104959751 | 50JNB20CT012 -B01 | Термопреобразователь сопротивления в комплекте с защитной гильзой / Resistance temperature transducer complete with a thermowell | 50JNB | 50UJA | 5 |  |  |  | СПбАЭП;УПСА;КИП | 2019/05/15-09:03:40:270 | 2024/06/22-09:03:17:730 | Y |  | 18.10.2024
1104959816 | 50JNB40CT005 -B01 | Термопреобразователь сопротивления в комплекте с защитной гильзой / Resistance temperature transducer complete with a thermowell | 50JNB | 50UJA | 5 |  |  |  | СПбАЭП;УПСА;КИП | 2019/05/15-09:06:39:650 | 2024/06/22-09:05:53:111 | Y |  | 18.10.2024
1104959818 | 50JNB40CT007 -B01 | Термопреобразователь сопротивления / Resistance temperature transducer | 50JNB | 50UJA | 5 |  |  |  | СПбАЭП;УПСА;КИП | 2019/05/15-09:06:46:798 | 2024/06/22-09:02:53:050 | Y |  | 18.10.2024
1106916193 | 50UJA71WA000001-1322 | Клапан сильфонный запорный / Isolation bellows valve | 50JNB | 50UJA | 5 |  |  |  | СПбАЭП;УПСА;КИП | 2020/08/29-17:59:21:825 | 2024/10/15-09:16:40:788 | Y |  | 18.10.2024
1106916223 | 50UJA71WA000001-1352 | Клапан сильфонный запорный / Isolation bellows valve | 50JNB | 50UJA | 5 |  |  |  | СПбАЭП;УПСА;КИП | 2020/08/29-17:59:21:825 | 2024/10/15-09:16:30:102 | Y |  | 18.10.2024
1104253514 | 50JNB20AC003 | Теплообменник СПОТ ПГ/ SG PHRS heat exchanger | 50JNB | 50UJA | 5 | PKS2.D.P000.5.0UJA52&&&&&&.012.DC.0003.S,PKS2.D.P000.5.0UJA52&&&&&&.012.DC.0004.S,PKS2.D.P000.5.0UJA59JNB&&&.022.DC.0002.S | PKS2.D.P000.5.0UJA59JNB&&&.022.SD.0002.S-MSD0001 | PKS2.D.P000.5.0UJA59JNB&&&.022.DC.0002.S | СПбАЭП;НИО | 2016/05/13-21:09:36:616 | 2024/08/14-06:06:15:858 |  |  | 18.10.2024
1104253556 | 50JNB40AC013 | Теплообменник СПОТ ПГ/ SG PHRS heat exchanger | 50JNB | 50UJA | 5 | PKS2.D.P000.5.0UJA52&&&&&&.012.DC.0003.S,PKS2.D.P000.5.0UJA52&&&&&&.012.DC.0004.S,PKS2.D.P000.5.0UJA59JNB&&&.022.DC.0002.S | PKS2.D.P000.5.0UJA59JNB&&&.022.SD.0002.S-MSD0001 | PKS2.D.P000.5.0UJA59JNB&&&.022.DC.0002.S | СПбАЭП;НИО | 2016/05/13-21:09:36:616 | 2024/08/14-06:05:06:360 |  |  | 18.10.2024
1104253508 | 50JNB10AC013 | Теплообменник СПОТ ПГ/ SG PHRS heat exchanger | 50JNB | 50UJA | 5 | PKS2.D.P000.5.0UJA52&&&&&&.012.DC.0003.S,PKS2.D.P000.5.0UJA52&&&&&&.012.DC.0004.S,PKS2.D.P000.5.0UJA59JNB&&&.022.DC.0002.S | PKS2.D.P000.5.0UJA59JNB&&&.022.SD.0002.S-MSD0001 | PKS2.D.P000.5.0UJA59JNB&&&.022.DC.0002.S | СПбАЭП;НИО | 2016/05/13-21:09:36:616 | 2024/08/14-06:06:10:429 |  |  | 18.10.2024
1104253517 | 50JNB20AC006 | Теплообменник СПОТ ПГ/ SG PHRS heat exchanger | 50JNB | 50UJA | 5 | PKS2.D.P000.5.0UJA52&&&&&&.012.DC.0003.S,PKS2.D.P000.5.0UJA52&&&&&&.012.DC.0004.S,PKS2.D.P000.5.0UJA59JNB&&&.022.DC.0002.S | PKS2.D.P000.5.0UJA59JNB&&&.022.SD.0002.S-MSD0001 | PKS2.D.P000.5.0UJA59JNB&&&.022.DC.0002.S | СПбАЭП;НИО | 2016/05/13-21:09:36:616 | 2024/08/14-06:03:52:042 |  |  | 18.10.2024
1104959821 | 50JNB40CT010 -B01 | Термопреобразователь сопротивления в комплекте с защитной гильзой / Resistance temperature transducer complete with a thermowell | 50JNB | 50UJA | 5 |  |  |  | СПбАЭП;УПСА;КИП | 2019/05/15-09:06:55:883 | 2024/06/22-09:02:14:813 | Y |  | 18.10.2024
1104959742 | 50JNB20CT003 -B01 | Термопреобразователь сопротивления в комплекте с защитной гильзой / Resistance temperature transducer complete with a thermowell | 50JNB | 50UJA | 5 |  |  |  | СПбАЭП;УПСА;КИП | 2019/05/15-09:03:12:998 | 2024/06/22-09:05:58:649 | Y |  | 18.10.2024
1104959769 | 50JNB30CP006 -B01 | Датчик избыточного давления в комплекте с клапанным блоком и стендом / Overpressure transducer complete with a valve manifold and a rack | 50JNB | 50UJA | 5 |  |  |  | СПбАЭП;УПСА;КИП | 2019/05/15-09:04:38:241 | 2024/06/22-09:05:51:753 | Y |  | 18.10.2024
1104959784 | 50JNB30CT009 -B01 | Термопреобразователь сопротивления в комплекте с защитной гильзой / Resistance temperature transducer complete with a thermowell | 50JNB | 50UJA | 5 |  |  |  | СПбАЭП;УПСА;КИП | 2019/05/15-09:05:14:421 | 2024/06/22-09:02:15:998 | Y |  | 18.10.2024
1104253365 | 50JNB20AA403 | Клапан обратный / Check Valve | 50JNB | 50UJA | 5 | PKS2.D.P000.5.0UJA52&&&&&&.012.DC.0003.S,PKS2.D.P000.5.0UJA52&&&&&&.012.DC.0004.S,PKS2.D.P000.5.0UJA59JNB&&&.022.DC.0005.S | PKS2.D.P000.5.0UJA59JNB&&&.022.SD.0005.S-MSD0001 |  | СПбАЭП;НИО | 2015/10/02-11:42:15:256 | 2024/08/25-09:05:24:745 | Y |  | 18.10.2024
1104959825 | 50JNB40CT014 -B01 | Термопреобразователь сопротивления в комплекте с защитной гильзой / Resistance temperature transducer complete with a thermowell | 50JNB | 50UJA | 5 |  |  |  | СПбАЭП;УПСА;КИП | 2019/05/15-09:07:12:026 | 2024/06/22-09:06:01:067 | Y |  | 18.10.2024
| 50JNB10BQ701 | Ограничитель разрыва | 50JNB | 50UJA | 5 | PKS2.D.P000.5.0UJA&&&&&&&&.022.DC.0001.S | PKS2.D.P000.5.0UJA&&&&&&&&.022.SD.0001.S-MSD0001 | PKS2.D.P000.5.0UJA&&&&&&&&.022.DC.0001.S | СПбАЭП;НКО | 2021/01/19-08:16:17:637 | 2024/07/03-05:20:19:410 |  | True | 18.10.2024
1104253502 | 50JNB10AC007 | Теплообменник СПОТ ПГ/ SG PHRS heat exchanger | 50JNB | 50UJA | 5 | PKS2.D.P000.5.0UJA52&&&&&&.012.DC.0003.S,PKS2.D.P000.5.0UJA52&&&&&&.012.DC.0004.S,PKS2.D.P000.5.0UJA59JNB&&&.022.DC.0002.S | PKS2.D.P000.5.0UJA59JNB&&&.022.SD.0002.S-MSD0001 | PKS2.D.P000.5.0UJA59JNB&&&.022.DC.0002.S | СПбАЭП;НИО | 2016/05/13-21:09:36:616 | 2024/08/14-06:06:05:780 |  |  | 18.10.2024
1104959827 | 50JNB40CT016 -B01 | Термопреобразователь сопротивления в комплекте с защитной гильзой / Resistance temperature transducer complete with a thermowell | 50JNB | 50UJA | 5 |  |  |  | СПбАЭП;УПСА;КИП | 2019/05/15-09:07:19:104 | 2024/06/22-09:02:45:873 | Y |  | 18.10.2024
1104253448 | 50JNB70AA601 | Клапан обратный | 50JNB | 50UJA | 5 | PKS2.D.P000.5.0UJA52JNB&&&.022.DC.0003.S,PKS2.D.P000.5.0UJA52&&&&&&.012.DC.0003.S,PKS2.D.P000.5.0UJA52&&&&&&.012.DC.0004.S | PKS2.D.P000.5.0UJA52JNB&&&.022.SD.0003.S-MSD0001 | PKS2.D.P000.5.0UJA52JNB&&&.022.DC.0003.S | СПбАЭП;НИО | 2016/05/13-04:52:21:969 | 2024/08/25-10:36:16:547 |  |  | 18.10.2024
1107051784 | 50UJA71WA000001-2403 | Клапан сильфонный запорный / Isolation bellows valve | 50JNB | 50UJA | 5 |  |  |  | СПбАЭП;УПСА;КИП | 2021/06/16-08:17:53:763 | 2024/10/15-06:31:25:103 | Y |  | 18.10.2024
1106916185 | 50UJA71WA000001-1314 | Клапан сильфонный запорный / Isolation bellows valve | 50JNB | 50UJA | 5 |  |  |  | СПбАЭП;УПСА;КИП | 2020/08/29-17:59:21:825 | 2024/10/15-09:16:23:893 | Y |  | 18.10.2024
1104253343 | 50JNB10AA404 | Клапан обратный / Check Valve | 50JNB | 50UJA | 5 | PKS2.D.P000.5.0UJA52&&&&&&.012.DC.0003.S,PKS2.D.P000.5.0UJA52&&&&&&.012.DC.0004.S,PKS2.D.P000.5.0UJA59JNB&&&.022.DC.0005.S | PKS2.D.P000.5.0UJA59JNB&&&.022.SD.0005.S-MSD0001 |  | СПбАЭП;НИО | 2015/10/02-11:41:25:384 | 2024/08/25-09:06:53:526 | Y |  | 18.10.2024
1106916221 | 50UJA71WA000001-1350 | Клапан сильфонный запорный / Isolation bellows valve | 50JNB | 50UJA | 5 |  |  |  | СПбАЭП;УПСА;КИП | 2020/08/29-17:59:21:825 | 2024/10/15-09:16:24:658 | Y |  | 18.10.2024
1104959716 | 50JNB10CT013 -B01 | Термопреобразователь сопротивления в комплекте с защитной гильзой / Resistance temperature transducer complete with a thermowell | 50JNB | 50UJA | 5 |  |  |  | СПбАЭП;УПСА;КИП | 2019/05/15-09:02:01:767 | 2024/06/22-09:03:23:954 | Y |  | 18.10.2024
1104253525 | 50JNB20AC014 | Теплообменник СПОТ ПГ/ SG PHRS heat exchanger | 50JNB | 50UJA | 5 | PKS2.D.P000.5.0UJA52&&&&&&.012.DC.0003.S,PKS2.D.P000.5.0UJA52&&&&&&.012.DC.0004.S,PKS2.D.P000.5.0UJA59JNB&&&.022.DC.0002.S | PKS2.D.P000.5.0UJA59JNB&&&.022.SD.0002.S-MSD0001 | PKS2.D.P000.5.0UJA59JNB&&&.022.DC.0002.S | СПбАЭП;НИО | 2016/05/13-21:09:36:616 | 2024/08/14-06:04:00:700 |  |  | 18.10.2024
1106084716 | 50JNB30AA251 | Регулирующая арматура / Control valve | 50JNB | 50UJA | 5 | PKS2.D.P000.5.0UJA&&JNB&&&.021.DC.0001.S,PKS2.D.P000.5.0UJA14&&&&&&.012.DC.0001.S,PKS2.D.P000.5.0UJA14&&&&&&.012.DC.0003.S | PKS2.D.P000.5.0UJA&&JNB&&&.021.SD.0001.S-MSD0001 | PKS2.D.P000.5.0UJA&&JNB&&&.021.DC.0001.S | СПбАЭП;НИО | 2018/02/19-06:10:51:541 | 2024/08/25-10:56:10:321 |  |  | 18.10.2024
1104253533 | 50JNB30AC006 | Теплообменник СПОТ ПГ/ SG PHRS heat exchanger | 50JNB | 50UJA | 5 | PKS2.D.P000.5.0UJA52&&&&&&.012.DC.0003.S,PKS2.D.P000.5.0UJA52&&&&&&.012.DC.0004.S,PKS2.D.P000.5.0UJA59JNB&&&.022.DC.0002.S | PKS2.D.P000.5.0UJA59JNB&&&.022.SD.0002.S-MSD0001 | PKS2.D.P000.5.0UJA59JNB&&&.022.DC.0002.S | СПбАЭП;НИО | 2016/05/13-21:09:36:616 | 2024/08/14-06:04:08:515 |  |  | 18.10.2024
| 50JNB40BQ701 | Ограничитель разрыва | 50JNB | 50UJA | 5 | PKS2.D.P000.5.0UJA&&&&&&&&.022.DC.0001.S | PKS2.D.P000.5.0UJA&&&&&&&&.022.SD.0001.S-MSD0001 | PKS2.D.P000.5.0UJA&&&&&&&&.022.DC.0001.S | СПбАЭП;НКО | 2021/01/19-08:18:22:486 | 2024/07/03-05:20:19:410 |  | True | 18.10.2024
1104253526 | 50JNB20AC015 | Теплообменник СПОТ ПГ/ SG PHRS heat exchanger | 50JNB | 50UJA | 5 | PKS2.D.P000.5.0UJA52&&&&&&.012.DC.0003.S,PKS2.D.P000.5.0UJA52&&&&&&.012.DC.0004.S,PKS2.D.P000.5.0UJA59JNB&&&.022.DC.0002.S | PKS2.D.P000.5.0UJA59JNB&&&.022.SD.0002.S-MSD0001 | PKS2.D.P000.5.0UJA59JNB&&&.022.DC.0002.S | СПбАЭП;НИО | 2016/05/13-21:09:36:616 | 2024/08/14-06:04:01:667 |  |  | 18.10.2024
1104929412 | 50JNB51AA302 | Запорная арматура | 50JNB | 50UJA | 5 | PKS2.D.P000.5.0UJA52JNB&&&.022.DC.0005.S,PKS2.D.P000.5.0UJA52&&&&&&.012.DC.0003.S,PKS2.D.P000.5.0UJA52&&&&&&.012.DC.0004.S | PKS2.D.P000.5.0UJA52JNB&&&.022.SD.0005.S-MSD0001 | PKS2.D.P000.5.0UJA52JNB&&&.022.DC.0005.S | СПбАЭП;НИО | 2016/05/13-04:52:21:969 | 2024/08/25-10:36:14:222 |  |  | 18.10.2024
1106179263 | 50JNB10BB001 | Бак аварийного отвода тепла СПОТ ПГ | 50JNB | 50UJA | 5 | PKS2.D.P000.5.0UJA52&&&&&&.012.DC.0003.S,PKS2.D.P000.5.0UJA52&&&&&&.012.DC.0004.S,PKS2.D.P000.5.0UJA59JNB&&&.022.DC.0001.S | PKS2.D.P000.5.0UJA59JNB&&&.022.SD.0001.S-MSD0001 | PKS2.D.P000.5.0UJA59JNB&&&.022.DC.0001.S | СПбАЭП;НИО | 2018/05/29-09:05:08:806 | 2024/08/14-06:34:42:763 |  |  | 18.10.2024
1104959727 | 50JNB20CP004 -B01 | Датчик избыточного давления в комплекте с клапанным блоком и стендом / Overpressure transducer complete with a valve manifold and a rack | 50JNB | 50UJA | 5 |  |  |  | СПбАЭП;УПСА;КИП | 2019/05/15-09:02:50:317 | 2024/06/22-09:05:50:942 | Y |  | 18.10.2024
1107181666 | 50JNB57GZ001 | Стенд радиационного конроля | 50JNB | 50UKA | 5 | PKS2.D.P000.5.0UKA92&&&&&&.012.DC.0001.S,PKS2.D.P000.5.0UKA92&&&&&&.012.DC.0002.S,PKS2.D.P000.5.0UKD99&&&&&&.012.DC.0003.S |  |  | СПбАЭП;УПСА;РК | 2021/11/18-08:13:03:368 | 2024/05/19-15:11:07:057 | N |  | 18.10.2024
1104253441 | 50JNB60AA601 | Клапан обратный | 50JNB | 50UJA | 5 | PKS2.D.P000.5.0UJA52JNB&&&.022.DC.0003.S,PKS2.D.P000.5.0UJA52&&&&&&.012.DC.0003.S,PKS2.D.P000.5.0UJA52&&&&&&.012.DC.0004.S | PKS2.D.P000.5.0UJA52JNB&&&.022.SD.0003.S-MSD0001 | PKS2.D.P000.5.0UJA52JNB&&&.022.DC.0003.S | СПбАЭП;НИО | 2016/05/13-04:52:21:969 | 2024/08/25-10:35:30:011 |  |  | 18.10.2024
1104929367 | 50JNB40CF001 -B01 | Расходомер-счетчик ультразвуковой / Ultrasonic flow meter | 50JNB | 50UJA | 5 |  |  |  | СПбАЭП;УПСА;КИП | 2019/05/15-09:05:38:914 | 2024/06/22-09:03:23:408 | Y |  | 18.10.2024
1104253496 | 50JNB10AC001 | Теплообменник СПОТ ПГ/ SG PHRS heat exchanger | 50JNB | 50UJA | 5 | PKS2.D.P000.5.0UJA52&&&&&&.012.DC.0003.S,PKS2.D.P000.5.0UJA52&&&&&&.012.DC.0004.S,PKS2.D.P000.5.0UJA59JNB&&&.022.DC.0002.S | PKS2.D.P000.5.0UJA59JNB&&&.022.SD.0002.S-MSD0001 | PKS2.D.P000.5.0UJA59JNB&&&.022.DC.0002.S | СПбАЭП;НИО | 2016/05/13-21:09:36:616 | 2024/08/14-06:06:02:068 |  |  | 18.10.2024
1104929338 | 50JNB20CL002 -B01 | Сигнализатор уровня / Level switch | 50JNB | 50UJA | 5 |  |  |  | СПбАЭП;УПСА;КИП | 2019/05/15-09:02:29:025 | 2024/06/22-09:02:21:537 | Y |  | 18.10.2024
1104929316 | 50JNB10CF002 -B01 | Расходомер-счетчик ультразвуковой / Ultrasonic flow meter | 50JNB | 50UJA | 5 |  |  |  | СПбАЭП;УПСА;КИП | 2019/05/15-09:00:40:406 | 2024/06/22-09:03:20:772 | Y |  | 18.10.2024
1104252577 | 50JMK35BQ101 | Tight process pipeline penetration / Герметичная технологическая трубопроводная проходка | 50JNB | 50UJA | 5 | PKS2.D.P000.5.0UJA44JMK&&&.022.DC.0001.S,PKS2.D.P000.5.0UJA44&&&&&&.012.DC.0001.S,PKS2.D.P000.5.0UJA44&&&&&&.012.DC.0002.S,PKS2.D.P000.5.0UJA52&&&&&&.012.DC.0001.S,PKS2.D.P000.5.0UJA52&&&&&&.012.DC.0002.S | PKS2.D.P000.5.0UJA44JMK&&&.022.SD.0001.S-MSD0001 | PKS2.D.P000.5.0UJA44JMK&&&.022.DC.0001.S | СПбАЭП;НИО | 2018/04/11-11:17:44:641 | 2024/03/19-03:17:29:876 | Y |  | 18.10.2024
1104253391 | 50JNB30AA803 | Запорная арматура / Isolation valve | 50JNB | 50UJA | 5 | PKS2.D.P000.5.0UJA52JNB&&&.022.DC.0002.S,PKS2.D.P000.5.0UJA52&&&&&&.012.DC.0003.S,PKS2.D.P000.5.0UJA52&&&&&&.012.DC.0004.S | PKS2.D.P000.5.0UJA52JNB&&&.022.SD.0002.S-MSD0001 | PKS2.D.P000.5.0UJA52JNB&&&.022.DC.0002.S | СПбАЭП;НИО | 2016/05/13-04:52:21:969 | 2024/08/25-10:25:49:793 |  |  | 18.10.2024
1106916225 | 50UJA71WA000001-1354 | Клапан сильфонный запорный / Isolation bellows valve | 50JNB | 50UJA | 5 |  |  |  | СПбАЭП;УПСА;КИП | 2020/08/29-17:59:21:825 | 2024/10/15-09:16:46:592 | Y |  | 18.10.2024
1104253409 | 50JNB40AA401 | Клапан обратный / Check Valve | 50JNB | 50UJA | 5 | PKS2.D.P000.5.0UJA52&&&&&&.012.DC.0003.S,PKS2.D.P000.5.0UJA52&&&&&&.012.DC.0004.S,PKS2.D.P000.5.0UJA59JNB&&&.022.DC.0005.S | PKS2.D.P000.5.0UJA59JNB&&&.022.SD.0005.S-MSD0001 |  | СПбАЭП;НИО | 2015/10/02-11:43:57:714 | 2024/08/25-09:07:04:040 | Y |  | 18.10.2024
1106916198 | 50UJA71WA000001-1327 | Клапан сильфонный запорный / Isolation bellows valve | 50JNB | 50UJA | 5 |  |  |  | СПбАЭП;УПСА;КИП | 2020/08/29-17:59:21:825 | 2024/10/15-09:16:33:815 | Y |  | 18.10.2024
1104253505 | 50JNB10AC010 | Теплообменник СПОТ ПГ/ SG PHRS heat exchanger | 50JNB | 50UJA | 5 | PKS2.D.P000.5.0UJA52&&&&&&.012.DC.0003.S,PKS2.D.P000.5.0UJA52&&&&&&.012.DC.0004.S,PKS2.D.P000.5.0UJA59JNB&&&.022.DC.0002.S | PKS2.D.P000.5.0UJA59JNB&&&.022.SD.0002.S-MSD0001 | PKS2.D.P000.5.0UJA59JNB&&&.022.DC.0002.S | СПбАЭП;НИО | 2016/05/13-21:09:36:616 | 2024/08/14-06:04:52:991 |  |  | 18.10.2024
1104959738 | 50JNB20CP102 -B01 | Датчик избыточного давления в комплекте с клапанным блоком и стендом / Overpressure transducer complete with a valve manifold and a rack | 50JNB | 50UJA | 5 |  |  |  | СПбАЭП;УПСА;КИП | 2019/05/15-09:03:02:878 | 2024/06/22-09:02:54:750 | Y |  | 18.10.2024
1104929374 | 50JNB40CL002 -B01 | Сигнализатор уровня / Level switch | 50JNB | 50UJA | 5 |  |  |  | СПбАЭП;УПСА;КИП | 2019/05/15-09:05:49:460 | 2024/06/22-09:02:15:421 | Y |  | 18.10.2024
1106916206 | 50UJA71WA000001-1335 | Клапан сильфонный запорный / Isolation bellows valve | 50JNB | 50UJA | 5 |  |  |  | СПбАЭП;УПСА;КИП | 2020/08/29-17:59:21:825 | 2024/10/15-09:16:27:294 | Y |  | 18.10.2024
1106916207 | 50UJA71WA000001-1336 | Клапан сильфонный запорный / Isolation bellows valve | 50JNB | 50UJA | 5 |  |  |  | СПбАЭП;УПСА;КИП | 2020/08/29-17:59:21:825 | 2024/10/15-09:13:28:219 | Y |  | 18.10.2024
1106084719 | 50JNB40AA252 | Регулирующая арматура / Control valve | 50JNB | 50UJA | 5 | PKS2.D.P000.5.0UJA&&JNB&&&.021.DC.0001.S,PKS2.D.P000.5.0UJA14&&&&&&.012.DC.0001.S,PKS2.D.P000.5.0UJA14&&&&&&.012.DC.0003.S | PKS2.D.P000.5.0UJA&&JNB&&&.021.SD.0001.S-MSD0001 | PKS2.D.P000.5.0UJA&&JNB&&&.021.DC.0001.S | СПбАЭП;НИО | 2018/02/19-06:15:54:647 | 2024/08/25-10:56:11:241 |  |  | 18.10.2024
1104959780 | 50JNB30CT005 -B01 | Термопреобразователь сопротивления в комплекте с защитной гильзой / Resistance temperature transducer complete with a thermowell | 50JNB | 50UJA | 5 |  |  |  | СПбАЭП;УПСА;КИП | 2019/05/15-09:04:59:734 | 2024/06/22-09:02:20:991 | Y |  | 18.10.2024
1104253500 | 50JNB10AC005 | Теплообменник СПОТ ПГ/ SG PHRS heat exchanger | 50JNB | 50UJA | 5 | PKS2.D.P000.5.0UJA52&&&&&&.012.DC.0003.S,PKS2.D.P000.5.0UJA52&&&&&&.012.DC.0004.S,PKS2.D.P000.5.0UJA59JNB&&&.022.DC.0002.S | PKS2.D.P000.5.0UJA59JNB&&&.022.SD.0002.S-MSD0001 | PKS2.D.P000.5.0UJA59JNB&&&.022.DC.0002.S | СПбАЭП;НИО | 2016/05/13-21:09:36:616 | 2024/08/14-09:04:39:938 |  |  | 18.10.2024
1106916201 | 50UJA71WA000001-1330 | Клапан сильфонный запорный / Isolation bellows valve | 50JNB | 50UJA | 5 |  |  |  | СПбАЭП;УПСА;КИП | 2020/08/29-17:59:21:825 | 2024/10/15-09:16:42:957 | Y |  | 18.10.2024
1104253499 | 50JNB10AC004 | Теплообменник СПОТ ПГ/ SG PHRS heat exchanger | 50JNB | 50UJA | 5 | PKS2.D.P000.5.0UJA52&&&&&&.012.DC.0003.S,PKS2.D.P000.5.0UJA52&&&&&&.012.DC.0004.S,PKS2.D.P000.5.0UJA59JNB&&&.022.DC.0002.S | PKS2.D.P000.5.0UJA59JNB&&&.022.SD.0002.S-MSD0001 | PKS2.D.P000.5.0UJA59JNB&&&.022.DC.0002.S | СПбАЭП;НИО | 2016/05/13-21:09:36:616 | 2024/08/14-09:04:39:174 |  |  | 18.10.2024
1104253503 | 50JNB10AC008 | Теплообменник СПОТ ПГ/ SG PHRS heat exchanger | 50JNB | 50UJA | 5 | PKS2.D.P000.5.0UJA52&&&&&&.012.DC.0003.S,PKS2.D.P000.5.0UJA52&&&&&&.012.DC.0004.S,PKS2.D.P000.5.0UJA59JNB&&&.022.DC.0002.S | PKS2.D.P000.5.0UJA59JNB&&&.022.SD.0002.S-MSD0001 | PKS2.D.P000.5.0UJA59JNB&&&.022.DC.0002.S | СПбАЭП;НИО | 2016/05/13-21:09:36:616 | 2024/08/14-06:06:06:670 |  |  | 18.10.2024
1104252532 | 50JMK26BQ101 | Tight process pipeline penetration / Герметичная технологическая трубопроводная проходка | 50JNB | 50UJA | 5 | PKS2.D.P000.5.0UJA44JMK&&&.022.DC.0001.S,PKS2.D.P000.5.0UJA44&&&&&&.012.DC.0001.S,PKS2.D.P000.5.0UJA44&&&&&&.012.DC.0002.S,PKS2.D.P000.5.0UJA52&&&&&&.012.DC.0001.S,PKS2.D.P000.5.0UJA52&&&&&&.012.DC.0002.S | PKS2.D.P000.5.0UJA44JMK&&&.022.SD.0001.S-MSD0001 | PKS2.D.P000.5.0UJA44JMK&&&.022.DC.0001.S | СПбАЭП;НИО | 2018/04/11-11:17:50:585 | 2024/03/19-03:17:41:061 | Y |  | 18.10.2024
1104253439 | 50JNB60AA002 | Запорная арматура | 50JNB | 50UJA | 5 | PKS2.D.P000.5.0UJA52JNB&&&.022.DC.0003.S,PKS2.D.P000.5.0UJA52&&&&&&.012.DC.0003.S,PKS2.D.P000.5.0UJA52&&&&&&.012.DC.0004.S | PKS2.D.P000.5.0UJA52JNB&&&.022.SD.0003.S-MSD0001 | PKS2.D.P000.5.0UJA52JNB&&&.022.DC.0003.S | СПбАЭП;НИО | 2016/05/13-04:52:21:969 | 2024/08/25-10:35:28:919 |  |  | 18.10.2024
1104959766 | 50JNB30CP005 -B01 | Датчик избыточного давления в комплекте с клапанным блоком и стендом / Overpressure transducer complete with a valve manifold and a rack | 50JNB | 50UJA | 5 |  |  |  | СПбАЭП;УПСА;КИП | 2019/05/15-09:04:31:251 | 2024/06/22-09:02:57:543 | Y |  | 18.10.2024
1104253435 | 50JNB53AA101 | Запорная арматура / Isolation valve | 50JNB | 50UJA | 5 | PKS2.D.P000.5.0UJA52JNB&&&.022.DC.0003.S,PKS2.D.P000.5.0UJA52&&&&&&.012.DC.0003.S,PKS2.D.P000.5.0UJA52&&&&&&.012.DC.0004.S | PKS2.D.P000.5.0UJA52JNB&&&.022.SD.0003.S-MSD0001 | PKS2.D.P000.5.0UJA52JNB&&&.022.DC.0003.S | СПбАЭП;НИО | 2016/05/13-04:52:21:969 | 2024/08/25-10:35:22:960 |  |  | 18.10.2024
1106916211 | 50UJA71WA000001-1340 | Клапан сильфонный запорный / Isolation bellows valve | 50JNB | 50UJA | 5 |  |  |  | СПбАЭП;УПСА;КИП | 2020/08/29-17:59:21:825 | 2024/10/15-09:20:03:045 | Y |  | 18.10.2024
1104929340 | 50JNB20CL003 -B01 | Сигнализатор уровня / Level switch | 50JNB | 50UJA | 5 |  |  |  | СПбАЭП;УПСА;КИП | 2019/05/15-09:02:32:548 | 2024/06/22-09:02:14:485 | Y |  | 18.10.2024
1104253537 | 50JNB30AC010 | Теплообменник СПОТ ПГ/ SG PHRS heat exchanger | 50JNB | 50UJA | 5 | PKS2.D.P000.5.0UJA52&&&&&&.012.DC.0003.S,PKS2.D.P000.5.0UJA52&&&&&&.012.DC.0004.S,PKS2.D.P000.5.0UJA59JNB&&&.022.DC.0002.S | PKS2.D.P000.5.0UJA59JNB&&&.022.SD.0002.S-MSD0001 | PKS2.D.P000.5.0UJA59JNB&&&.022.DC.0002.S | СПбАЭП;НИО | 2016/05/13-21:09:36:616 | 2024/08/14-06:04:11:261 |  |  | 18.10.2024
1106916222 | 50UJA71WA000001-1351 | Клапан сильфонный запорный / Isolation bellows valve | 50JNB | 50UJA | 5 |  |  |  | СПбАЭП;УПСА;КИП | 2020/08/29-17:59:21:825 | 2024/10/15-09:18:56:838 | Y |  | 18.10.2024
1104959828 | 50JNB60CP001 -B01 | Датчик избыточного давления в комплекте с клапанным блоком и стендом / Overpressure transducer complete with a valve manifold and a rack | 50JNB | 50UJA | 5 |  |  |  | СПбАЭП;УПСА;КИП | 2019/05/15-09:07:23:624 | 2024/06/22-09:03:23:096 | Y |  | 18.10.2024
1104253450 | 50JNB71AA101 | Запорная арматура / Isolation valve | 50JNB | 50UJA | 5 | PKS2.D.P000.5.0UJA52JNB&&&.022.DC.0003.S,PKS2.D.P000.5.0UJA52&&&&&&.012.DC.0003.S,PKS2.D.P000.5.0UJA52&&&&&&.012.DC.0004.S | PKS2.D.P000.5.0UJA52JNB&&&.022.SD.0003.S-MSD0001 | PKS2.D.P000.5.0UJA52JNB&&&.022.DC.0003.S | СПбАЭП;НИО | 2016/05/13-04:52:21:969 | 2024/08/25-10:36:16:812 |  |  | 18.10.2024
1104253554 | 50JNB40AC011 | Теплообменник СПОТ ПГ/ SG PHRS heat exchanger | 50JNB | 50UJA | 5 | PKS2.D.P000.5.0UJA52&&&&&&.012.DC.0003.S,PKS2.D.P000.5.0UJA52&&&&&&.012.DC.0004.S,PKS2.D.P000.5.0UJA59JNB&&&.022.DC.0002.S | PKS2.D.P000.5.0UJA59JNB&&&.022.SD.0002.S-MSD0001 | PKS2.D.P000.5.0UJA59JNB&&&.022.DC.0002.S | СПбАЭП;НИО | 2016/05/13-21:09:36:616 | 2024/08/14-06:04:14:974 |  |  | 18.10.2024
1106916199 | 50UJA71WA000001-1328 | Клапан сильфонный запорный / Isolation bellows valve | 50JNB | 50UJA | 5 |  |  |  | СПбАЭП;УПСА;КИП | 2020/08/29-17:59:21:825 | 2024/10/15-09:16:28:433 | Y |  | 18.10.2024
1104253433 | 50JNB51AA101 | Запорная арматура / Isolation valve | 50JNB | 50UJA | 5 | PKS2.D.P000.5.0UJA52JNB&&&.022.DC.0003.S,PKS2.D.P000.5.0UJA52&&&&&&.012.DC.0003.S,PKS2.D.P000.5.0UJA52&&&&&&.012.DC.0004.S | PKS2.D.P000.5.0UJA52JNB&&&.022.SD.0003.S-MSD0001 | PKS2.D.P000.5.0UJA52JNB&&&.022.DC.0003.S | СПбАЭП;НИО | 2016/05/13-04:52:21:969 | 2024/08/25-10:28:57:401 |  |  | 18.10.2024
1104929331 | 50JNB20CF001 -B01 | Расходомер-счетчик ультразвуковой / Ultrasonic flow meter | 50JNB | 50UJA | 5 |  |  |  | СПбАЭП;УПСА;КИП | 2019/05/15-09:02:15:676 | 2024/06/22-09:05:57:744 | Y |  | 18.10.2024
1104253547 | 50JNB40AC004 | Теплообменник СПОТ ПГ/ SG PHRS heat exchanger | 50JNB | 50UJA | 5 | PKS2.D.P000.5.0UJA52&&&&&&.012.DC.0003.S,PKS2.D.P000.5.0UJA52&&&&&&.012.DC.0004.S,PKS2.D.P000.5.0UJA59JNB&&&.022.DC.0002.S | PKS2.D.P000.5.0UJA59JNB&&&.022.SD.0002.S-MSD0001 | PKS2.D.P000.5.0UJA59JNB&&&.022.DC.0002.S | СПбАЭП;НИО | 2016/05/13-21:09:36:616 | 2024/08/14-06:04:58:451 |  |  | 18.10.2024
1104929322 | 50JNB10CL003 -B01 | Сигнализатор уровня / Level switch | 50JNB | 50UJA | 5 |  |  |  | СПбАЭП;УПСА;КИП | 2019/05/15-09:00:50:953 | 2024/06/22-09:03:17:184 | Y |  | 18.10.2024
1104929336 | 50JNB20CL001 -B01 | Сигнализатор уровня / Level switch | 50JNB | 50UJA | 5 |  |  |  | СПбАЭП;УПСА;КИП | 2019/05/15-09:02:21:017 | 2024/06/22-09:02:46:809 | Y |  | 18.10.2024
1107051781 | 50UJA71WA000001-2400 | Клапан сильфонный запорный / Isolation bellows valve | 50JNB | 50UJA | 5 |  |  |  | СПбАЭП;УПСА;КИП | 2021/06/16-08:17:53:763 | 2024/10/15-06:31:26:944 | Y |  | 18.10.2024
1106084712 | 50JNB10AA251 | Регулирующая арматура / Control valve | 50JNB | 50UJA | 5 | PKS2.D.P000.5.0UJA&&JNB&&&.021.DC.0001.S,PKS2.D.P000.5.0UJA14&&&&&&.012.DC.0001.S,PKS2.D.P000.5.0UJA14&&&&&&.012.DC.0003.S | PKS2.D.P000.5.0UJA&&JNB&&&.021.SD.0001.S-MSD0001 | PKS2.D.P000.5.0UJA&&JNB&&&.021.DC.0001.S | СПбАЭП;НИО | 2018/02/19-06:09:18:062 | 2024/08/25-10:56:08:542 |  |  | 18.10.2024
1104959691 | 50JNB10CP004 -B01 | Датчик избыточного давления в комплекте с клапанным блоком и стендом / Overpressure transducer complete with a valve manifold and a rack | 50JNB | 50UJA | 5 |  |  |  | СПбАЭП;УПСА;КИП | 2019/05/15-09:01:05:640 | 2024/06/22-09:02:52:457 | Y |  | 18.10.2024
1106084715 | 50JNB20AA252 | Регулирующая арматура / Control valve | 50JNB | 50UJA | 5 | PKS2.D.P000.5.0UJA&&JNB&&&.021.DC.0001.S,PKS2.D.P000.5.0UJA14&&&&&&.012.DC.0001.S,PKS2.D.P000.5.0UJA14&&&&&&.012.DC.0003.S | PKS2.D.P000.5.0UJA&&JNB&&&.021.SD.0001.S-MSD0001 | PKS2.D.P000.5.0UJA&&JNB&&&.021.DC.0001.S | СПбАЭП;НИО | 2018/02/19-06:14:28:874 | 2024/08/25-10:13:35:024 |  |  | 18.10.2024
1104929370 | 50JNB40CF002 -B01 | Расходомер-счетчик ультразвуковой / Ultrasonic flow meter | 50JNB | 50UJA | 5 |  |  |  | СПбАЭП;УПСА;КИП | 2019/05/15-09:05:42:697 | 2024/06/22-09:03:16:918 | Y |  | 18.10.2024
1104959712 | 50JNB10CT009 -B01 | Термопреобразователь сопротивления в комплекте с защитной гильзой / Resistance temperature transducer complete with a thermowell | 50JNB | 50UJA | 5 |  |  |  | СПбАЭП;УПСА;КИП | 2019/05/15-09:01:47:719 | 2024/06/22-09:02:48:775 | Y |  | 18.10.2024
1104929420 | 50JNB54AA301 | Запорная арматура | 50JNB | 50UJA | 5 | PKS2.D.P000.5.0UJA52JNB&&&.022.DC.0005.S,PKS2.D.P000.5.0UJA52&&&&&&.012.DC.0003.S,PKS2.D.P000.5.0UJA52&&&&&&.012.DC.0004.S | PKS2.D.P000.5.0UJA52JNB&&&.022.SD.0005.S-MSD0001 | PKS2.D.P000.5.0UJA52JNB&&&.022.DC.0005.S | СПбАЭП;НИО | 2016/05/13-04:52:21:969 | 2024/08/25-10:35:27:422 |  |  | 18.10.2024
1104253449 | 50JNB70AP001 | Насосный агрегат рециркуляции воды в баках 50JNB30BB001, 50JNB40BB001 / Water recirculation pump set of tanks 50JNB30BB001, 50JNB40BB001 | 50JNB | 50UJA | 5 | PKS2.D.P000.5.0UJA52&&&&&&.012.DC.0003.S,PKS2.D.P000.5.0UJA52&&&&&&.012.DC.0004.S,PKS2.D.P000.5.0UJA59JNB&&&.022.DC.0003.S | PKS2.D.P000.5.0UJA59JNB&&&.022.SD.0003.S-MSD0001 |  | СПбАЭП;НИО | 2016/05/13-15:17:59:367 | 2024/07/09-04:31:59:613 | Y |  | 18.10.2024
1104959748 | 50JNB20CT009 -B01 | Термопреобразователь сопротивления в комплекте с защитной гильзой / Resistance temperature transducer complete with a thermowell | 50JNB | 50UJA | 5 |  |  |  | СПбАЭП;УПСА;КИП | 2019/05/15-09:03:31:644 | 2024/06/22-09:02:53:330 | Y |  | 18.10.2024
1104253386 | 50JNB30AA401 | Клапан обратный / Check Valve | 50JNB | 50UJA | 5 | PKS2.D.P000.5.0UJA52&&&&&&.012.DC.0003.S,PKS2.D.P000.5.0UJA52&&&&&&.012.DC.0004.S,PKS2.D.P000.5.0UJA59JNB&&&.022.DC.0005.S | PKS2.D.P000.5.0UJA59JNB&&&.022.SD.0005.S-MSD0001 |  | СПбАЭП;НИО | 2015/10/02-11:42:54:364 | 2024/08/25-09:06:57:535 | Y |  | 18.10.2024
1104253839 | 50JNB20AA102 | Запорная арматура / Isolation valve | 50JNB | 50UJA | 5 | PKS2.D.P000.5.0UJA&&JNB&&&.021.DC.0001.S,PKS2.D.P000.5.0UJA14&&&&&&.012.DC.0001.S,PKS2.D.P000.5.0UJA14&&&&&&.012.DC.0003.S | PKS2.D.P000.5.0UJA&&JNB&&&.021.SD.0001.S-MSD0001 | PKS2.D.P000.5.0UJA&&JNB&&&.021.DC.0001.S | СПбАЭП;НИО | 2016/05/13-04:52:21:969 | 2024/08/25-10:25:39:294 |  |  | 18.10.2024
1104253414 | 50JNB40AA803 | Запорная арматура / Isolation valve | 50JNB | 50UJA | 5 | PKS2.D.P000.5.0UJA52JNB&&&.022.DC.0002.S,PKS2.D.P000.5.0UJA52&&&&&&.012.DC.0003.S,PKS2.D.P000.5.0UJA52&&&&&&.012.DC.0004.S | PKS2.D.P000.5.0UJA52JNB&&&.022.SD.0002.S-MSD0001 | PKS2.D.P000.5.0UJA52JNB&&&.022.DC.0002.S | СПбАЭП;НИО | 2016/05/13-04:52:21:969 | 2024/08/25-10:36:09:932 |  |  | 18.10.2024
1104959752 | 50JNB20CT013 -B01 | Термопреобразователь сопротивления в комплекте с защитной гильзой / Resistance temperature transducer complete with a thermowell | 50JNB | 50UJA | 5 |  |  |  | СПбАЭП;УПСА;КИП | 2019/05/15-09:03:43:442 | 2024/06/22-09:03:14:360 | Y |  | 18.10.2024
1104929415 | 50JNB52AA302 | Запорная арматура | 50JNB | 50UJA | 5 | PKS2.D.P000.5.0UJA52JNB&&&.022.DC.0005.S,PKS2.D.P000.5.0UJA52&&&&&&.012.DC.0003.S,PKS2.D.P000.5.0UJA52&&&&&&.012.DC.0004.S | PKS2.D.P000.5.0UJA52JNB&&&.022.SD.0005.S-MSD0001 | PKS2.D.P000.5.0UJA52JNB&&&.022.DC.0005.S | СПбАЭП;НИО | 2016/05/13-04:52:21:969 | 2024/08/25-10:35:22:664 |  |  | 18.10.2024
1104253518 | 50JNB20AC007 | Теплообменник СПОТ ПГ/ SG PHRS heat exchanger | 50JNB | 50UJA | 5 | PKS2.D.P000.5.0UJA52&&&&&&.012.DC.0003.S,PKS2.D.P000.5.0UJA52&&&&&&.012.DC.0004.S,PKS2.D.P000.5.0UJA59JNB&&&.022.DC.0002.S | PKS2.D.P000.5.0UJA59JNB&&&.022.SD.0002.S-MSD0001 | PKS2.D.P000.5.0UJA59JNB&&&.022.DC.0002.S | СПбАЭП;НИО | 2016/05/13-21:09:36:616 | 2024/08/14-06:03:52:962 |  |  | 18.10.2024
1104959736 | 50JNB20CP101 -B01 | Датчик избыточного давления в комплекте с клапанным блоком и стендом / Overpressure transducer complete with a valve manifold and a rack | 50JNB | 50UJA | 5 |  |  |  | СПбАЭП;УПСА;КИП | 2019/05/15-09:02:59:128 | 2024/06/22-09:02:10:570 | Y |  | 18.10.2024
1104253553 | 50JNB40AC010 | Теплообменник СПОТ ПГ/ SG PHRS heat exchanger | 50JNB | 50UJA | 5 | PKS2.D.P000.5.0UJA52&&&&&&.012.DC.0003.S,PKS2.D.P000.5.0UJA52&&&&&&.012.DC.0004.S,PKS2.D.P000.5.0UJA59JNB&&&.022.DC.0002.S | PKS2.D.P000.5.0UJA59JNB&&&.022.SD.0002.S-MSD0001 | PKS2.D.P000.5.0UJA59JNB&&&.022.DC.0002.S | СПбАЭП;НИО | 2016/05/13-21:09:36:616 | 2024/08/14-06:05:04:566 |  |  | 18.10.2024
1104959717 | 50JNB10CT014 -B01 | Термопреобразователь сопротивления в комплекте с защитной гильзой / Resistance temperature transducer complete with a thermowell | 50JNB | 50UJA | 5 |  |  |  | СПбАЭП;УПСА;КИП | 2019/05/15-09:02:06:189 | 2024/06/22-09:06:03:267 | Y |  | 18.10.2024
1104929418 | 50JNB53AA302 | Запорная арматура | 50JNB | 50UJA | 5 | PKS2.D.P000.5.0UJA52JNB&&&.022.DC.0005.S,PKS2.D.P000.5.0UJA52&&&&&&.012.DC.0003.S,PKS2.D.P000.5.0UJA52&&&&&&.012.DC.0004.S | PKS2.D.P000.5.0UJA52JNB&&&.022.SD.0005.S-MSD0001 | PKS2.D.P000.5.0UJA52JNB&&&.022.DC.0005.S | СПбАЭП;НИО | 2016/05/13-04:52:21:969 | 2024/08/25-10:35:26:486 |  |  | 18.10.2024
1104253367 | 50JNB20AA802 | Запорная арматура / Isolation valve | 50JNB | 50UJA | 5 | PKS2.D.P000.5.0UJA52JNB&&&.022.DC.0001.S,PKS2.D.P000.5.0UJA52&&&&&&.012.DC.0003.S,PKS2.D.P000.5.0UJA52&&&&&&.012.DC.0004.S | PKS2.D.P000.5.0UJA52JNB&&&.022.SD.0001.S-MSD0001 | PKS2.D.P000.5.0UJA52JNB&&&.022.DC.0001.S | СПбАЭП;НИО | 2016/05/13-04:52:21:969 | 2024/08/25-10:25:41:400 |  |  | 18.10.2024
1104253843 | 50JNB20AA804 | Запорная арматура / Isolation valve | 50JNB | 50UJA | 5 | PKS2.D.P000.5.0UJA&&JNB&&&.021.DC.0001.S,PKS2.D.P000.5.0UJA26&&&&&&.012.DC.0001.S,PKS2.D.P000.5.0UJA26&&&&&&.012.DC.0005.S | PKS2.D.P000.5.0UJA&&JNB&&&.021.SD.0001.S-MSD0001 | PKS2.D.P000.5.0UJA&&JNB&&&.021.DC.0001.S | СПбАЭП;НИО | 2016/05/13-04:52:21:969 | 2024/08/25-10:25:43:522 |  |  | 18.10.2024
1104253532 | 50JNB30AC005 | Теплообменник СПОТ ПГ/ SG PHRS heat exchanger | 50JNB | 50UJA | 5 | PKS2.D.P000.5.0UJA52&&&&&&.012.DC.0003.S,PKS2.D.P000.5.0UJA52&&&&&&.012.DC.0004.S,PKS2.D.P000.5.0UJA59JNB&&&.022.DC.0002.S | PKS2.D.P000.5.0UJA59JNB&&&.022.SD.0002.S-MSD0001 | PKS2.D.P000.5.0UJA59JNB&&&.022.DC.0002.S | СПбАЭП;НИО | 2016/05/13-21:09:36:616 | 2024/08/14-06:04:07:626 |  |  | 18.10.2024
1106916192 | 50UJA71WA000001-1321 | Клапан сильфонный запорный / Isolation bellows valve | 50JNB | 50UJA | 5 |  |  |  | СПбАЭП;УПСА;КИП | 2020/08/29-17:59:21:825 | 2024/10/15-09:16:32:161 | Y |  | 18.10.2024
1106916204 | 50UJA71WA000001-1333 | Клапан сильфонный запорный / Isolation bellows valve | 50JNB | 50UJA | 5 |  |  |  | СПбАЭП;УПСА;КИП | 2020/08/29-17:59:21:825 | 2024/10/15-09:13:08:501 | Y |  | 18.10.2024
1104959761 | 50JNB30CP003 -B01 | Датчик избыточного давления в комплекте с клапанным блоком и стендом / Overpressure transducer complete with a valve manifold and a rack | 50JNB | 50UJA | 5 |  |  |  | СПбАЭП;УПСА;КИП | 2019/05/15-09:04:17:195 | 2024/06/22-09:02:49:321 | Y |  | 18.10.2024
1106916200 | 50UJA71WA000001-1329 | Клапан сильфонный запорный / Isolation bellows valve | 50JNB | 50UJA | 5 |  |  |  | СПбАЭП;УПСА;КИП | 2020/08/29-17:59:21:825 | 2024/10/15-09:16:33:019 | Y |  | 18.10.2024
1106916214 | 50UJA71WA000001-1343 | Клапан сильфонный запорный / Isolation bellows valve | 50JNB | 50UJA | 5 |  |  |  | СПбАЭП;УПСА;КИП | 2020/08/29-17:59:21:825 | 2024/10/15-09:16:37:372 | Y |  | 18.10.2024
1104252563 | 50JMK33BQ101 | Tight process pipeline penetration / Герметичная технологическая трубопроводная проходка | 50JNB | 50UJA | 5 | PKS2.D.P000.5.0UJA44JMK&&&.022.DC.0001.S,PKS2.D.P000.5.0UJA44&&&&&&.012.DC.0001.S,PKS2.D.P000.5.0UJA44&&&&&&.012.DC.0002.S,PKS2.D.P000.5.0UJA52&&&&&&.012.DC.0001.S,PKS2.D.P000.5.0UJA52&&&&&&.012.DC.0002.S | PKS2.D.P000.5.0UJA44JMK&&&.022.SD.0001.S-MSD0001 | PKS2.D.P000.5.0UJA44JMK&&&.022.DC.0001.S | СПбАЭП;НИО | 2018/04/11-11:17:55:936 | 2024/03/19-03:17:41:701 | Y |  | 18.10.2024
1104959710 | 50JNB10CT007 -B01 | Термопреобразователь сопротивления / Resistance temperature transducer | 50JNB | 50UJA | 5 |  |  |  | СПбАЭП;УПСА;КИП | 2019/05/15-09:01:41:625 | 2024/06/22-09:02:16:966 | Y |  | 18.10.2024
1104959713 | 50JNB10CT010 -B01 | Термопреобразователь сопротивления в комплекте с защитной гильзой / Resistance temperature transducer complete with a thermowell | 50JNB | 50UJA | 5 |  |  |  | СПбАЭП;УПСА;КИП | 2019/05/15-09:01:52:095 | 2024/06/22-09:02:50:725 | Y |  | 18.10.2024
1104253388 | 50JNB30AA403 | Клапан обратный / Check Valve | 50JNB | 50UJA | 5 | PKS2.D.P000.5.0UJA52&&&&&&.012.DC.0003.S,PKS2.D.P000.5.0UJA52&&&&&&.012.DC.0004.S,PKS2.D.P000.5.0UJA59JNB&&&.022.DC.0005.S | PKS2.D.P000.5.0UJA59JNB&&&.022.SD.0005.S-MSD0001 |  | СПбАЭП;НИО | 2015/10/02-11:43:20:509 | 2024/08/25-09:07:01:872 | Y |  | 18.10.2024
1104253528 | 50JNB30AC001 | Теплообменник СПОТ ПГ/ SG PHRS heat exchanger | 50JNB | 50UJA | 5 | PKS2.D.P000.5.0UJA52&&&&&&.012.DC.0003.S,PKS2.D.P000.5.0UJA52&&&&&&.012.DC.0004.S,PKS2.D.P000.5.0UJA59JNB&&&.022.DC.0002.S | PKS2.D.P000.5.0UJA59JNB&&&.022.SD.0002.S-MSD0001 | PKS2.D.P000.5.0UJA59JNB&&&.022.DC.0002.S | СПбАЭП;НИО | 2016/05/13-21:09:36:616 | 2024/08/14-06:04:03:913 |  |  | 18.10.2024
1104253920 | 50JNB40AA804 | Запорная арматура / Isolation valve | 50JNB | 50UJA | 5 | PKS2.D.P000.5.0UJA&&JNB&&&.021.DC.0001.S,PKS2.D.P000.5.0UJA26&&&&&&.012.DC.0001.S,PKS2.D.P000.5.0UJA26&&&&&&.012.DC.0005.S | PKS2.D.P000.5.0UJA&&JNB&&&.021.SD.0001.S-MSD0001 | PKS2.D.P000.5.0UJA&&JNB&&&.021.DC.0001.S | СПбАЭП;НИО | 2016/05/13-04:52:21:969 | 2024/08/25-10:36:10:775 |  |  | 18.10.2024
1104959830 | 50JNB70CP001 -B01 | Датчик избыточного давления в комплекте с клапанным блоком и стендом / Overpressure transducer complete with a valve manifold and a rack | 50JNB | 50UJA | 5 |  |  |  | СПбАЭП;УПСА;КИП | 2019/05/15-09:07:26:562 | 2024/06/22-09:05:53:376 | Y |  | 18.10.2024
1106916219 | 50UJA71WA000001-1348 | Клапан сильфонный запорный / Isolation bellows valve | 50JNB | 50UJA | 5 |  |  |  | СПбАЭП;УПСА;КИП | 2020/08/29-17:59:21:825 | 2024/10/15-09:13:29:405 | Y |  | 18.10.2024
1104253955 | 50JNB50AA601 | Клапан обратный | 50JNB | 50UJA | 5 | PKS2.D.P000.5.0UJA52JNB&&&.022.DC.0003.S,PKS2.D.P000.5.0UJA52&&&&&&.012.DC.0003.S,PKS2.D.P000.5.0UJA52&&&&&&.012.DC.0004.S | PKS2.D.P000.5.0UJA52JNB&&&.022.SD.0003.S-MSD0001 | PKS2.D.P000.5.0UJA52JNB&&&.022.DC.0003.S | СПбАЭП;НИО | 2016/05/13-04:52:21:969 | 2024/08/25-10:28:57:089 |  |  | 18.10.2024
1106916205 | 50UJA71WA000001-1334 | Клапан сильфонный запорный / Isolation bellows valve | 50JNB | 50UJA | 5 |  |  |  | СПбАЭП;УПСА;КИП | 2020/08/29-17:59:21:825 | 2024/10/15-09:16:34:564 | Y |  | 18.10.2024
1106669193 | 50JNB57AA111 | Арматура запорная/Isolation valve | 50JNB50 | 50UJA | 5 | PKS2.D.P000.5.0UJA00JNB50&.021.DC.0001.S,PKS2.D.P000.5.0UJA00&&&&&&.012.DC.0005.S,PKS2.D.P000.5.0UJA00&&&&&&.012.DC.0009.S | PKS2.D.P000.5.0UJA00JNB50&.021.SD.0001.S-MSD0001 | PKS2.D.P000.5.0UJA00JNB50&.021.DC.0001.S | СПбАЭП;НКО | 2019/03/25-10:56:24:657 | 2024/08/25-09:30:12:489 |  |  | 18.10.2024
1106455910 | 50JNB56CP003 -B01 | Датчик избыточного давления в комплекте с клапанным блоком и стендом / Overpressure transducer complete with a valve manifold and a rack | 50JNB50 | 50UKA | 5 |  |  |  | СПбАЭП;УПСА;КИП | 2019/05/15-13:54:46:797 | 2024/06/22-09:06:10:817 | Y |  | 18.10.2024
1106499600 | 50JNB58AA752 | Клапан запорный с ручным приводом | 50JNB50 | 50UKA | 5 | PKS2.D.P000.5.0UKA&&&&&&&&.078.DC.0001.S |  |  | СПбАЭП;УПСА;РК | 2019/08/08-06:15:26:368 | 2024/08/25-10:58:48:179 | N | True | 18.10.2024
1107665106 | 50JNB59CF001 QB01 | Блок с диафрагмой | 50JNB50 | 50UKA | 5 |  | PKS2.D.P000.5.0UKA&&JNB50&.021.SD.0002.S-MSD0001 | PKS2.D.P000.5.0UKA&&JNB50&.021.DC.0002.S | СПбАЭП;НКО | 2024/09/18-15:42:57:724 | 2024/10/05-03:09:52:169 |  |  | 18.10.2024
1106920867 | 50UKA71WA000001-0100 | Клапан сильфонный запорный / Isolation bellows valve | 50JNB50 | 50UKA | 5 |  |  |  | СПбАЭП;УПСА;КИП | 2020/08/29-19:04:27:883 | 2024/10/15-12:06:09:156 | Y |  | 18.10.2024
1106677365 | 50JNB56AA610 | Арматура обратная/Check valve | 50JNB50 | 50UJA | 5 | PKS2.D.P000.5.0UJA00JNB50&.021.DC.0001.S,PKS2.D.P000.5.0UJA00&&&&&&.012.DC.0005.S,PKS2.D.P000.5.0UJA00&&&&&&.012.DC.0009.S | PKS2.D.P000.5.0UJA00JNB50&.021.SD.0001.S-MSD0001 | PKS2.D.P000.5.0UJA00JNB50&.021.DC.0001.S | СПбАЭП;НКО | 2019/08/17-15:58:28:165 | 2024/09/20-03:09:16:411 |  |  | 18.10.2024
1106682302 | 50JNB57AA108 | Арматура запорная/Isolation valve | 50JNB50 | 50UJA | 5 | PKS2.D.P000.5.0UJA00JNB50&.021.DC.0001.S,PKS2.D.P000.5.0UJA00&&&&&&.012.DC.0005.S,PKS2.D.P000.5.0UJA00&&&&&&.012.DC.0009.S | PKS2.D.P000.5.0UJA00JNB50&.021.SD.0001.S-MSD0001 | PKS2.D.P000.5.0UJA00JNB50&.021.DC.0001.S | СПбАЭП;НКО | 2019/03/25-10:52:49:388 | 2024/08/25-09:30:08:121 |  |  | 18.10.2024
1106677359 | 50JNB56AA110 | Арматура запорная/Isolation valve | 50JNB50 | 50UJA | 5 | PKS2.D.P000.5.0UJA00JNB50&.021.DC.0001.S,PKS2.D.P000.5.0UJA00&&&&&&.012.DC.0005.S,PKS2.D.P000.5.0UJA00&&&&&&.012.DC.0009.S | PKS2.D.P000.5.0UJA00JNB50&.021.SD.0001.S-MSD0001 | PKS2.D.P000.5.0UJA00JNB50&.021.DC.0001.S | СПбАЭП;НКО | 2017/12/27-12:33:07:331 | 2024/08/25-10:54:16:268 |  |  | 18.10.2024
1106040301 | 50JNB56AC001 | Теплообменник аварийного расхолаживания реакторной установки / Reactor emergency cooldown heat exchanger | 50JNB50 | 50UKA | 5 | PKS2.D.P000.5.0UKA92&&&&&&.012.DC.0001.S,PKS2.D.P000.5.0UKA92&&&&&&.021.DC.0001.S | PKS2.D.P000.5.0UKA92&&&&&&.021.SD.0001.S-MSD0001 | PKS2.D.P000.5.0UKA92&&&&&&.021.DC.0001.S | СПбАЭП;НКО | 2017/12/28-13:00:54:633 | 2024/08/13-03:07:00:737 | Y |  | 18.10.2024
1106920847 | 50UKA71WA000001-0080 | Клапан сильфонный запорный / Isolation bellows valve | 50JNB50 | 50UKA | 5 |  |  |  | СПбАЭП;УПСА;КИП | 2020/08/29-19:04:27:883 | 2024/10/15-12:06:20:076 | Y |  | 18.10.2024
1106620630 | 50JNB56AA112 | Арматура запорная/Isolation valve | 50JNB50 | 50UKA | 5 | PKS2.D.P000.5.0UKA&&JNB50&.021.DC.0002.S,PKS2.D.P000.5.0UKA95&&&&&&.012.DC.0003.S | PKS2.D.P000.5.0UKA&&JNB50&.021.SD.0002.S-MSD0001 | PKS2.D.P000.5.0UKA&&JNB50&.021.DC.0002.S | СПбАЭП;НКО | 2017/12/27-12:34:39:206 | 2024/08/25-10:54:18:015 |  |  | 18.10.2024
1106920836 | 50UKA71WA000001-0069 | Клапан сильфонный запорный / Isolation bellows valve | 50JNB50 | 50UKA | 5 |  |  |  | СПбАЭП;УПСА;КИП | 2020/08/29-19:04:27:883 | 2024/10/15-11:35:03:622 | Y |  | 18.10.2024
| 50JNB56CR001 -A01 | Устройство детектирования объемной активности высокоактивных жидких сред (поверхностное) | 50JNB50 | 50UKA | 5 | PKS2.D.P000.5.0UKA92&&&&&&.012.DC.0001.S,PKS2.D.P000.5.0UKA92&&&&&&.012.DC.0002.S,PKS2.D.P000.5.0UKA95&&&&&&.012.DC.0001.S,PKS2.D.P000.5.0UKA95&&&&&&.012.DC.0002.S |  |  | СПбАЭП;УПСА;РК | 2018/07/24-13:54:28:366 | 2024/03/25-07:24:19:454 |  |  | 18.10.2024
1106920841 | 50UKA71WA000001-0074 | Клапан сильфонный запорный / Isolation bellows valve | 50JNB50 | 50UKA | 5 |  |  |  | СПбАЭП;УПСА;КИП | 2020/08/29-19:04:27:883 | 2024/10/15-11:35:02:639 | Y |  | 18.10.2024
1106620632 | 50JNB56AA802 | Арматура запорная/Isolation valve | 50JNB50 | 50UKA | 5 | PKS2.D.P000.5.0UKA&&JNB50&.021.DC.0002.S,PKS2.D.P000.5.0UKA08&&&&&&.012.DC.0003.S,PKS2.D.P000.5.0UKA95&&&&&&.012.DC.0003.S | PKS2.D.P000.5.0UKA&&JNB50&.021.SD.0002.S-MSD0001 | PKS2.D.P000.5.0UKA&&JNB50&.021.DC.0002.S | СПбАЭП;НКО | 2017/01/23-08:05:21:336 | 2024/08/25-10:49:26:822 |  |  | 18.10.2024
1106669192 | 50JNB57AA101 | Арматура запорная/Isolation valve | 50JNB50 | 50UJA | 5 | PKS2.D.P000.5.0UJA00JNB50&.021.DC.0001.S,PKS2.D.P000.5.0UJA00&&&&&&.012.DC.0005.S,PKS2.D.P000.5.0UJA00&&&&&&.012.DC.0009.S | PKS2.D.P000.5.0UJA00JNB50&.021.SD.0001.S-MSD0001 | PKS2.D.P000.5.0UJA00JNB50&.021.DC.0001.S | СПбАЭП;НКО | 2019/03/25-10:24:49:828 | 2024/08/25-09:30:03:675 |  |  | 18.10.2024
1106682301 | 50JNB57AA107 | Арматура запорная/Isolation valve | 50JNB50 | 50UJA | 5 | PKS2.D.P000.5.0UJA00JNB50&.021.DC.0001.S,PKS2.D.P000.5.0UJA00&&&&&&.012.DC.0005.S,PKS2.D.P000.5.0UJA00&&&&&&.012.DC.0009.S | PKS2.D.P000.5.0UJA00JNB50&.021.SD.0001.S-MSD0001 | PKS2.D.P000.5.0UJA00JNB50&.021.DC.0001.S | СПбАЭП;НКО | 2019/03/25-10:50:30:140 | 2024/08/25-09:30:07:091 |  |  | 18.10.2024
1106499597 | 50JNB57AA790 | Клапан обратный / Check valve | 50JNB50 | 50UKA | 5 | PKS2.D.P000.5.0UKA&&&&&&&&.078.DC.0001.S |  |  | СПбАЭП;УПСА;РК | 2019/08/08-06:11:29:096 | 2024/08/25-09:07:34:008 | Y |  | 18.10.2024
1106499376 | 50JNB56AA790 | Клапан обратный / Check valve | 50JNB50 | 50UKA | 5 | PKS2.D.P000.5.0UKA&&&&&&&&.078.DC.0001.S |  |  | СПбАЭП;УПСА;РК | 2019/08/07-14:19:14:336 | 2024/08/25-09:07:29:156 | Y |  | 18.10.2024
1106620637 | 50JNB57AA104 | Арматура запорная/Isolation valve | 50JNB50 | 50UKA | 5 | PKS2.D.P000.5.0UKA&&JNB50&.021.DC.0002.S,PKS2.D.P000.5.0UKA95&&&&&&.012.DC.0003.S | PKS2.D.P000.5.0UKA&&JNB50&.021.SD.0002.S-MSD0001 | PKS2.D.P000.5.0UKA&&JNB50&.021.DC.0002.S | СПбАЭП;НКО | 2019/03/25-10:33:42:048 | 2024/08/25-09:30:05:126 |  |  | 18.10.2024
1106920832 | 50UKA71WA000001-0065 | Клапан сильфонный запорный / Isolation bellows valve | 50JNB50 | 50UKA | 5 |  |  |  | СПбАЭП;УПСА;КИП | 2020/08/29-19:04:27:883 | 2024/10/15-12:06:26:784 | Y |  | 18.10.2024
1106920862 | 50UKA71WA000001-0095 | Клапан сильфонный запорный / Isolation bellows valve | 50JNB50 | 50UKA | 5 |  |  |  | СПбАЭП;УПСА;КИП | 2020/08/29-19:04:27:883 | 2024/10/15-12:07:38:732 | Y |  | 18.10.2024
1106499370 | 50JNB56AA750 | Клапан запорный с ручным приводом / Hand-operated isolation valve | 50JNB50 | 50UKA | 5 | PKS2.D.P000.5.0UKA&&&&&&&&.078.DC.0001.S,PKS2.D.P000.5.0UKA92&&&&&&.012.DC.0001.S,PKS2.D.P000.5.0UKA92&&&&&&.012.DC.0002.S |  |  | СПбАЭП;УПСА;РК | 2019/08/07-14:06:19:070 | 2024/08/25-09:07:24:461 | Y |  | 18.10.2024
1106620647 | 50JNB59AA101 | Арматура запорная/Isolation valve | 50JNB50 | 50UKA | 5 | PKS2.D.P000.5.0UKA&&JNB50&.021.DC.0002.S,PKS2.D.P000.5.0UKA95&&&&&&.012.DC.0003.S | PKS2.D.P000.5.0UKA&&JNB50&.021.SD.0002.S-MSD0001 | PKS2.D.P000.5.0UKA&&JNB50&.021.DC.0002.S | СПбАЭП;НКО | 2019/03/25-10:16:28:731 | 2024/08/25-09:28:40:916 |  |  | 18.10.2024
1106920844 | 50UKA71WA000001-0077 | Клапан сильфонный запорный / Isolation bellows valve | 50JNB50 | 50UKA | 5 |  |  |  | СПбАЭП;УПСА;КИП | 2020/08/29-19:04:27:883 | 2024/10/15-11:35:06:383 | Y |  | 18.10.2024
1106920826 | 50UKA71WA000001-0059 | Клапан сильфонный запорный / Isolation bellows valve | 50JNB50 | 50UKA | 5 |  |  |  | СПбАЭП;УПСА;КИП | 2020/08/29-19:04:27:883 | 2024/10/15-11:35:09:082 | Y |  | 18.10.2024
1106499602 | 50JNB58AA754 | Клапан запорный с ручным приводом | 50JNB50 | 50UKA | 5 | PKS2.D.P000.5.0UKA&&&&&&&&.078.DC.0001.S |  |  | СПбАЭП;УПСА;РК | 2019/08/08-06:16:31:065 | 2024/08/25-10:58:49:490 | N | True | 18.10.2024
1106620634 | 50JNB57AA001 | Арматура запорная/Isolation valve | 50JNB50 | 50UKA | 5 | PKS2.D.P000.5.0UKA&&JNB50&.021.DC.0002.S,PKS2.D.P000.5.0UKA92&&&&&&.012.DC.0003.S | PKS2.D.P000.5.0UKA&&JNB50&.021.SD.0002.S-MSD0001 | PKS2.D.P000.5.0UKA&&JNB50&.021.DC.0002.S | СПбАЭП;НКО | 2019/03/25-10:12:36:614 | 2024/08/25-09:26:39:032 |  |  | 18.10.2024
1106677358 | 50JNB56AA109 | Арматура запорная/Isolation valve | 50JNB50 | 50UJA | 5 | PKS2.D.P000.5.0UJA00JNB50&.021.DC.0001.S,PKS2.D.P000.5.0UJA00&&&&&&.012.DC.0005.S,PKS2.D.P000.5.0UJA00&&&&&&.012.DC.0009.S | PKS2.D.P000.5.0UJA00JNB50&.021.SD.0001.S-MSD0001 | PKS2.D.P000.5.0UJA00JNB50&.021.DC.0001.S | СПбАЭП;НКО | 2017/12/27-12:30:34:563 | 2024/08/25-10:54:14:786 |  |  | 18.10.2024
1106677368 | 50JNB57AA004 | Арматура запорная/Isolation valve | 50JNB50 | 50UJA | 5 | PKS2.D.P000.5.0UJA00JNB50&.021.DC.0001.S,PKS2.D.P000.5.0UJA08&&&&&&.012.DC.0001.S,PKS2.D.P000.5.0UJA08&&&&&&.012.DC.0005.S | PKS2.D.P000.5.0UJA00JNB50&.021.SD.0001.S-MSD0001 | PKS2.D.P000.5.0UJA00JNB50&.021.DC.0001.S | СПбАЭП;НКО | 2019/03/25-10:18:54:578 | 2024/09/20-03:11:19:980 |  |  | 18.10.2024
1106677361 | 50JNB56AA251 | Tрехходовой клапан пассивного действия / Passive three-way valve | 50JNB50 | 50UJA | 5 | PKS2.D.P000.5.0UJA00JNB50&.021.DC.0001.S,PKS2.D.P000.5.0UJA00&&&&&&.012.DC.0005.S,PKS2.D.P000.5.0UJA00&&&&&&.012.DC.0009.S | PKS2.D.P000.5.0UJA00JNB50&.021.SD.0001.S-MSD0001 | PKS2.D.P000.5.0UJA00JNB50&.021.DC.0001.S | СПбАЭП;НКО | 2019/03/25-09:54:45:981 | 2024/08/15-06:58:12:484 |  |  | 18.10.2024
1106943718 | 50JNB56AA801 | Арматура запорная/Isolation valve | 50JNB50 | 50UJA | 5 | PKS2.D.P000.5.0UJA00JNB50&.021.DC.0001.S,PKS2.D.P000.5.0UJA00&&&&&&.012.DC.0005.S,PKS2.D.P000.5.0UJA00&&&&&&.012.DC.0009.S | PKS2.D.P000.5.0UJA00JNB50&.021.SD.0001.S-MSD0001 | PKS2.D.P000.5.0UJA00JNB50&.021.DC.0001.S | СПбАЭП;НКО | 2017/01/20-14:02:38:474 | 2024/08/25-10:50:28:583 |  |  | 18.10.2024
1106920833 | 50UKA71WA000001-0066 | Клапан сильфонный запорный / Isolation bellows valve | 50JNB50 | 50UKA | 5 |  |  |  | СПбАЭП;УПСА;КИП | 2020/08/29-19:04:27:883 | 2024/10/15-12:06:27:658 | Y |  | 18.10.2024
1106455918 | 50JNB57CT001 -B01 | Термопреобразователь сопротивления с выходным сигналом 4-20 мА в комплекте с защитной гильзой / Resistance temperature transducer with 4-20 mA output signal complete with a thermowell | 50JNB50 | 50UKA | 5 |  |  |  | СПбАЭП;УПСА;КИП | 2019/05/15-13:54:52:671 | 2024/06/22-09:04:19:149 | Y |  | 18.10.2024
1106677364 | 50JNB56AA605 | Арматура обратная/Check valve | 50JNB50 | 50UJA | 5 | PKS2.D.P000.5.0UJA00JNB50&.021.DC.0001.S,PKS2.D.P000.5.0UJA08&&&&&&.012.DC.0001.S,PKS2.D.P000.5.0UJA08&&&&&&.012.DC.0005.S | PKS2.D.P000.5.0UJA00JNB50&.021.SD.0001.S-MSD0001 | PKS2.D.P000.5.0UJA00JNB50&.021.DC.0001.S | СПбАЭП;НКО | 2019/03/24-13:29:44:850 | 2024/09/20-03:11:17:469 |  |  | 18.10.2024
1106677355 | 50JNB56AA102 | Арматура запорная/Isolation valve | 50JNB50 | 50UJA | 5 | PKS2.D.P000.5.0UJA00JNB50&.021.DC.0001.S,PKS2.D.P000.5.0UJA00&&&&&&.012.DC.0005.S,PKS2.D.P000.5.0UJA00&&&&&&.012.DC.0009.S | PKS2.D.P000.5.0UJA00JNB50&.021.SD.0001.S-MSD0001 | PKS2.D.P000.5.0UJA00JNB50&.021.DC.0001.S | СПбАЭП;НКО | 2017/01/23-09:46:23:870 | 2024/08/25-10:49:29:988 |  |  | 18.10.2024
1106920864 | 50UKA71WA000001-0097 | Клапан сильфонный запорный / Isolation bellows valve | 50JNB50 | 50UKA | 5 |  |  |  | СПбАЭП;УПСА;КИП | 2020/08/29-19:04:27:883 | 2024/10/15-12:06:14:881 | Y |  | 18.10.2024
1106620638 | 50JNB57AA112 | Арматура запорная/Isolation valve | 50JNB50 | 50UKA | 5 | PKS2.D.P000.5.0UKA&&JNB50&.021.DC.0002.S,PKS2.D.P000.5.0UKA95&&&&&&.012.DC.0003.S | PKS2.D.P000.5.0UKA&&JNB50&.021.SD.0002.S-MSD0001 | PKS2.D.P000.5.0UKA&&JNB50&.021.DC.0002.S | СПбАЭП;НКО | 2019/03/25-11:00:58:161 | 2024/08/25-09:30:13:503 |  |  | 18.10.2024
1106455923 | 50JNB58CP002 -B01 | Датчик избыточного давления в комплекте с клапанным блоком и стендом / Overpressure transducer complete with a valve manifold and a rack | 50JNB50 | 50UKA | 5 |  |  |  | СПбАЭП;УПСА;КИП | 2019/05/15-13:55:25:965 | 2024/06/22-09:04:19:710 | Y |  | 18.10.2024
1106920834 | 50UKA71WA000001-0067 | Клапан сильфонный запорный / Isolation bellows valve | 50JNB50 | 50UKA | 5 |  |  |  | СПбАЭП;УПСА;КИП | 2020/08/29-19:04:27:883 | 2024/10/15-12:06:20:981 | Y |  | 18.10.2024
1106677372 | 50JNB57AA604 | Арматура обратная/Check valve | 50JNB50 | 50UJA | 5 | PKS2.D.P000.5.0UJA00JNB50&.021.DC.0001.S,PKS2.D.P000.5.0UJA08&&&&&&.012.DC.0001.S,PKS2.D.P000.5.0UJA08&&&&&&.012.DC.0005.S | PKS2.D.P000.5.0UJA00JNB50&.021.SD.0001.S-MSD0001 | PKS2.D.P000.5.0UJA00JNB50&.021.DC.0001.S | СПбАЭП;НКО | 2019/03/25-11:36:42:001 | 2024/09/20-03:11:24:738 |  |  | 18.10.2024
1106499594 | 50JNB57AA753 | Клапан запорный с ручным приводом / Hand-operated isolation valve | 50JNB50 | 50UKA | 5 | PKS2.D.P000.5.0UKA&&&&&&&&.078.DC.0001.S |  |  | СПбАЭП;УПСА;РК | 2019/08/08-06:09:46:021 | 2024/08/25-09:07:32:120 | Y |  | 18.10.2024
1106920839 | 50UKA71WA000001-0072 | Клапан сильфонный запорный / Isolation bellows valve | 50JNB50 | 50UKA | 5 |  |  |  | СПбАЭП;УПСА;КИП | 2020/08/29-19:04:27:883 | 2024/10/15-12:06:11:028 | Y |  | 18.10.2024
1106677378 | 50JNB58AA602 | Арматура обратная | 50JNB50 | 50UJA | 5 | PKS2.D.P000.5.0UJA00JNB50&.021.DC.0002.S,PKS2.D.P000.5.0UJA14&&&&&&.012.DC.0001.S,PKS2.D.P000.5.0UJA14&&&&&&.012.DC.0003.S | PKS2.D.P000.5.0UJA00JNB50&.021.SD.0002.S-MSD0001 | PKS2.D.P000.5.0UJA00JNB50&.021.DC.0002.S | СПбАЭП;НКО | 2019/03/25-11:09:57:136 | 2024/08/25-09:28:44:910 |  |  | 18.10.2024
1106499373 | 50JNB56AA753 | Клапан запорный с ручным приводом / Hand-operated isolation valve | 50JNB50 | 50UKA | 5 | PKS2.D.P000.5.0UKA&&&&&&&&.078.DC.0001.S |  |  | СПбАЭП;УПСА;РК | 2019/08/07-14:08:21:645 | 2024/08/25-09:07:26:707 | Y |  | 18.10.2024
1106499372 | 50JNB56AA752 | Клапан запорный с ручным приводом / Hand-operated isolation valve | 50JNB50 | 50UKA | 5 | PKS2.D.P000.5.0UKA&&&&&&&&.078.DC.0001.S |  |  | СПбАЭП;УПСА;РК | 2019/08/07-14:07:44:656 | 2024/08/25-09:07:25:958 | Y |  | 18.10.2024
1106677350 | 50JNB56AA003 | Арматура запорная/Isolation valve | 50JNB50 | 50UJA | 5 | PKS2.D.P000.5.0UJA00JNB50&.021.DC.0001.S,PKS2.D.P000.5.0UJA08&&&&&&.012.DC.0001.S,PKS2.D.P000.5.0UJA08&&&&&&.012.DC.0005.S | PKS2.D.P000.5.0UJA00JNB50&.021.SD.0001.S-MSD0001 | PKS2.D.P000.5.0UJA00JNB50&.021.DC.0001.S | СПбАЭП;НКО | 2019/03/24-11:23:32:784 | 2024/09/20-03:12:44:658 |  |  | 18.10.2024
1106669191 | 50JNB57AA006 | Арматура запорная/Isolation valve | 50JNB50 | 50UJA | 5 | PKS2.D.P000.5.0UJA00JNB50&.021.DC.0001.S,PKS2.D.P000.5.0UJA08&&&&&&.012.DC.0001.S,PKS2.D.P000.5.0UJA08&&&&&&.012.DC.0005.S | PKS2.D.P000.5.0UJA00JNB50&.021.SD.0001.S-MSD0001 | PKS2.D.P000.5.0UJA00JNB50&.021.DC.0001.S | СПбАЭП;НКО | 2019/03/25-10:21:00:941 | 2024/09/20-03:11:22:429 |  |  | 18.10.2024
1106499603 | 50JNB58AA755 | Клапан запорный с ручным приводом | 50JNB50 | 50UKA | 5 | PKS2.D.P000.5.0UKA&&&&&&&&.078.DC.0001.S,PKS2.D.P000.5.0UKA92&&&&&&.012.DC.0001.S,PKS2.D.P000.5.0UKA92&&&&&&.012.DC.0002.S |  |  | СПбАЭП;УПСА;РК | 2019/08/08-06:17:14:341 | 2024/09/04-06:54:06:195 | N | False | 18.10.2024
1106455926 | 50JNB59CF001 -B01 | Датчик разности давлений в комплекте с 5-вентильным клапанным блоком и стендом / Differential pressure transducer complete with a 5-valve manifold and a rack | 50JNB50 | 50UKA | 5 |  |  |  | СПбАЭП;УПСА;КИП | 2019/05/15-13:55:43:405 | 2024/06/22-09:05:01:457 | Y |  | 18.10.2024
1106040302 | 50JNB57AC001 | Теплообменник аварийного расхолаживания реакторной установки / Reactor emergency cooldown heat exchanger | 50JNB50 | 50UKA | 5 | PKS2.D.P000.5.0UKA92&&&&&&.012.DC.0001.S,PKS2.D.P000.5.0UKA92&&&&&&.021.DC.0001.S | PKS2.D.P000.5.0UKA92&&&&&&.021.SD.0001.S-MSD0001 | PKS2.D.P000.5.0UKA92&&&&&&.021.DC.0001.S | СПбАЭП;НКО | 2017/12/28-13:02:12:404 | 2024/08/13-03:07:01:252 | Y |  | 18.10.2024
1106920866 | 50UKA71WA000001-0099 | Клапан сильфонный запорный / Isolation bellows valve | 50JNB50 | 50UKA | 5 |  |  |  | СПбАЭП;УПСА;КИП | 2020/08/29-19:04:27:883 | 2024/10/15-12:01:51:753 | Y |  | 18.10.2024
1106677373 | 50JNB57AA605 | Арматура обратная/Check valve | 50JNB50 | 50UJA | 5 | PKS2.D.P000.5.0UJA00JNB50&.021.DC.0001.S,PKS2.D.P000.5.0UJA08&&&&&&.012.DC.0001.S,PKS2.D.P000.5.0UJA08&&&&&&.012.DC.0005.S | PKS2.D.P000.5.0UJA00JNB50&.021.SD.0001.S-MSD0001 | PKS2.D.P000.5.0UJA00JNB50&.021.DC.0001.S | СПбАЭП;НКО | 2019/03/25-11:54:45:317 | 2024/09/20-03:12:54:751 |  |  | 18.10.2024
1106135257 | 50JMK07BQ019 | Tight process pipeline penetration / Герметичная технологическая трубопроводная проходка | 50JNB50 | 50UJA | 5 | PKS2.D.P000.5.0UJA00&&&&&&.012.DC.0003.S,PKS2.D.P000.5.0UJA00&&&&&&.012.DC.0004.S,PKS2.D.P000.5.0UJA08&&&&&&.012.DC.0003.S,PKS2.D.P000.5.0UJA08&&&&&&.012.DC.0004.S,PKS2.D.P000.5.0UJA09JMK&&&.021.DC.0001.S | PKS2.D.P000.5.0UJA09JMK&&&.021.SD.0001.S-MSD0001 |  | СПбАЭП;ТУ1;ОАТПО | 2018/04/11-11:16:40:399 | 2024/07/10-03:48:54:139 | Y |  | 18.10.2024
1106620636 | 50JNB57AA103 | Арматура запорная/Isolation valve | 50JNB50 | 50UKA | 5 | PKS2.D.P000.5.0UKA&&JNB50&.021.DC.0002.S,PKS2.D.P000.5.0UKA95&&&&&&.012.DC.0003.S | PKS2.D.P000.5.0UKA&&JNB50&.021.SD.0002.S-MSD0001 | PKS2.D.P000.5.0UKA&&JNB50&.021.DC.0002.S | СПбАЭП;НКО | 2019/03/25-10:32:10:646 | 2024/08/25-09:26:19:796 |  |  | 18.10.2024
1106620641 | 50JNB57AA803 | Арматура запорная/Isolation valve | 50JNB50 | 50UKA | 5 | PKS2.D.P000.5.0UKA&&JNB50&.021.DC.0001.S,PKS2.D.P000.5.0UKA08&&&&&&.012.DC.0003.S,PKS2.D.P000.5.0UKA95&&&&&&.012.DC.0003.S | PKS2.D.P000.5.0UKA&&JNB50&.021.SD.0001.S-MSD0001 | PKS2.D.P000.5.0UKA&&JNB50&.021.DC.0001.S | СПбАЭП;НКО | 2019/03/25-12:54:12:298 | 2024/08/25-09:30:18:838 |  |  | 18.10.2024
1106455927 | 50JNB59CP001 -B01 | Датчик избыточного давления в комплекте с клапанным блоком и стендом / Overpressure transducer complete with a valve manifold and a rack | 50JNB50 | 50UKA | 5 |  |  |  | СПбАЭП;УПСА;КИП | 2019/05/15-13:55:38:183 | 2024/06/22-09:05:25:030 | Y |  | 18.10.2024
1106920830 | 50UKA71WA000001-0063 | Клапан сильфонный запорный / Isolation bellows valve | 50JNB50 | 50UKA | 5 |  |  |  | СПбАЭП;УПСА;КИП | 2020/08/29-19:04:27:883 | 2024/10/15-12:07:34:879 | Y |  | 18.10.2024
1106455908 | 50JNB56CP001 -B01 | Датчик разности давлений в комплекте с 5-вентильным клапанным блоком и стендом / Differential pressure transducer complete with a 5-valve manifold and a rack | 50JNB50 | 50UKA | 5 |  |  |  | СПбАЭП;УПСА;КИП | 2019/05/15-13:54:41:235 | 2024/06/22-09:05:21:956 | Y |  | 18.10.2024
1106620645 | 50JNB58AA801 | Арматура запорная/Isolation valve | 50JNB50 | 50UKA | 5 | PKS2.D.P000.5.0UKA&&JNB50&.021.DC.0002.S,PKS2.D.P000.5.0UKA08&&&&&&.012.DC.0003.S | PKS2.D.P000.5.0UKA&&JNB50&.021.SD.0002.S-MSD0001 | PKS2.D.P000.5.0UKA&&JNB50&.021.DC.0002.S | СПбАЭП;НКО | 2019/03/25-11:52:34:134 | 2024/08/25-09:26:42:573 |  |  | 18.10.2024
1106920870 | 50UKA71WA000001-0103 | Клапан сильфонный запорный / Isolation bellows valve | 50JNB50 | 50UKA | 5 |  |  |  | СПбАЭП;УПСА;КИП | 2020/08/29-19:04:27:883 | 2024/10/15-12:06:25:817 | Y |  | 18.10.2024
1106677371 | 50JNB57AA603 | Арматура обратная/Check valve | 50JNB50 | 50UJA | 5 | PKS2.D.P000.5.0UJA00JNB50&.021.DC.0001.S,PKS2.D.P000.5.0UJA08&&&&&&.012.DC.0001.S,PKS2.D.P000.5.0UJA08&&&&&&.012.DC.0005.S | PKS2.D.P000.5.0UJA00JNB50&.021.SD.0001.S-MSD0001 | PKS2.D.P000.5.0UJA00JNB50&.021.DC.0001.S | СПбАЭП;НКО | 2019/03/25-11:34:19:711 | 2024/09/20-03:11:23:537 |  |  | 18.10.2024
1106677357 | 50JNB56AA108 | Арматура запорная/Isolation valve | 50JNB50 | 50UJA | 5 | PKS2.D.P000.5.0UJA00JNB50&.021.DC.0001.S,PKS2.D.P000.5.0UJA00&&&&&&.012.DC.0005.S,PKS2.D.P000.5.0UJA00&&&&&&.012.DC.0009.S | PKS2.D.P000.5.0UJA00JNB50&.021.SD.0001.S-MSD0001 | PKS2.D.P000.5.0UJA00JNB50&.021.DC.0001.S | СПбАЭП;НКО | 2017/12/27-12:29:36:042 | 2024/08/25-10:54:13:865 |  |  | 18.10.2024
1106677366 | 50JNB56AA811 | Клапан обратный c датчиками указателя положения/ Check valve with position transmitters | 50JNB50 | 50UJA | 5 | PKS2.D.P000.5.0UJA00JNB50&.021.DC.0001.S,PKS2.D.P000.5.0UJA00&&&&&&.012.DC.0005.S,PKS2.D.P000.5.0UJA00&&&&&&.012.DC.0009.S | PKS2.D.P000.5.0UJA00JNB50&.021.SD.0001.S-MSD0001 | PKS2.D.P000.5.0UJA00JNB50&.021.DC.0001.S | СПбАЭП;НКО | 2018/10/28-10:56:43:242 | 2024/08/25-09:26:14:992 |  |  | 18.10.2024
1106499593 | 50JNB57AA752 | Клапан запорный с ручным приводом / Hand-operated isolation valve | 50JNB50 | 50UKA | 5 | PKS2.D.P000.5.0UKA&&&&&&&&.078.DC.0001.S |  |  | СПбАЭП;УПСА;РК | 2019/08/08-06:09:16:504 | 2024/08/25-09:07:31:450 | Y |  | 18.10.2024
1106620646 | 50JNB59AA001 | Арматура запорная | 50JNB50 | 50UKA | 5 | PKS2.D.P000.5.0UKA&&JNB50&.021.DC.0002.S,PKS2.D.P000.5.0UKA95&&&&&&.012.DC.0003.S | PKS2.D.P000.5.0UKA&&JNB50&.021.SD.0002.S-MSD0001 | PKS2.D.P000.5.0UKA&&JNB50&.021.DC.0002.S | СПбАЭП;НКО | 2019/03/25-10:13:35:428 | 2024/08/15-06:58:13:935 |  |  | 18.10.2024
1106677375 | 50JNB57AA811 | Клапан обратный c датчиками указателя положения/ Check valve with position transmitters | 50JNB50 | 50UJA | 5 | PKS2.D.P000.5.0UJA00JNB50&.021.DC.0001.S,PKS2.D.P000.5.0UJA00&&&&&&.012.DC.0005.S,PKS2.D.P000.5.0UJA00&&&&&&.012.DC.0009.S | PKS2.D.P000.5.0UJA00JNB50&.021.SD.0001.S-MSD0001 | PKS2.D.P000.5.0UJA00JNB50&.021.DC.0001.S | СПбАЭП;НКО | 2019/03/25-12:55:05:363 | 2024/08/25-09:30:19:899 |  |  | 18.10.2024
1107665104 | 50JNB57CF001 QB01 | Блок с диафрагмой | 50JNB50 | 50UKA | 5 |  | PKS2.D.P000.5.0UKA&&JNB50&.021.SD.0001.S-MSD0001 | PKS2.D.P000.5.0UKA&&JNB50&.021.DC.0001.S | СПбАЭП;НКО | 2024/09/18-15:42:25:930 | 2024/10/05-03:09:49:891 |  |  | 18.10.2024
1106422986 | 50JNB59AP001 | Насос подпитки бассейна выдержки / Spent fuel pool cooling pump | 50JNB50 | 50UKA | 5 | PKS2.D.P000.5.0UKA95&&&&&&.012.DC.0001.S,PKS2.D.P000.5.0UKA95&&&&&&.021.DC.0002.S | PKS2.D.P000.5.0UKA95&&&&&&.021.SD.0002.S-MSD0001 | PKS2.D.P000.5.0UKA95&&&&&&.021.DC.0002.S | СПбАЭП;НКО | 2019/03/24-09:01:40:414 | 2024/08/30-03:24:57:900 | Y |  | 18.10.2024
1106669190 | 50JNB56AA603 | Арматура обратная/Check valve | 50JNB50 | 50UJA | 5 | PKS2.D.P000.5.0UJA00JNB50&.021.DC.0001.S,PKS2.D.P000.5.0UJA08&&&&&&.012.DC.0001.S,PKS2.D.P000.5.0UJA08&&&&&&.012.DC.0005.S | PKS2.D.P000.5.0UJA00JNB50&.021.SD.0001.S-MSD0001 | PKS2.D.P000.5.0UJA00JNB50&.021.DC.0001.S | СПбАЭП;НКО | 2019/03/24-13:22:55:935 | 2024/09/20-03:11:16:205 |  |  | 18.10.2024
1106499595 | 50JNB57AA754 | Клапан запорный с ручным приводом / Hand-operated isolation valve | 50JNB50 | 50UKA | 5 | PKS2.D.P000.5.0UKA&&&&&&&&.078.DC.0001.S |  |  | СПбАЭП;УПСА;РК | 2019/08/08-06:10:16:006 | 2024/08/25-09:07:32:744 | Y |  | 18.10.2024
1106669194 | 50JNB57AA251 | Tрехходовой клапан пассивного действия / Passive three-way valve | 50JNB50 | 50UJA | 5 | PKS2.D.P000.5.0UJA00JNB50&.021.DC.0001.S,PKS2.D.P000.5.0UJA00&&&&&&.012.DC.0005.S,PKS2.D.P000.5.0UJA00&&&&&&.012.DC.0009.S | PKS2.D.P000.5.0UJA00JNB50&.021.SD.0001.S-MSD0001 | PKS2.D.P000.5.0UJA00JNB50&.021.DC.0001.S | СПбАЭП;НКО | 2019/03/25-11:07:33:566 | 2024/08/15-06:58:35:214 |  |  | 18.10.2024
1104252431 | 50JMK05BQ002 | Tight process pipeline penetration / Герметичная технологическая трубопроводная проходка | 50JNB50 | 50UJA | 5 | PKS2.D.P000.5.0UJA94&&&&&&.012.DC.0005.S,PKS2.D.P000.5.0UJA94&&&&&&.012.DC.0006.S,PKS2.D.P000.5.0UJA94&&&&&&.012.DC.0007.S,PKS2.D.P000.5.0UJA94&&&&&&.012.DC.0008.S,PKS2.D.P000.5.0UJA97JMK&&&.021.DC.0002.S | PKS2.D.P000.5.0UJA97JMK&&&.021.SD.0002.S-MSD0001 | PKS2.D.P000.5.0UJA97JMK&&&.021.DC.0002.S | СПбАЭП;ТУ1;ОАТПО | 2020/04/15-08:52:05:321 | 2024/03/19-03:17:33:324 | Y |  | 18.10.2024
1107665105 | 50JNB58CF001 QB01 | Блок с диафрагмой | 50JNB50 | 50UKA | 5 |  | PKS2.D.P000.5.0UKA&&JNB50&.021.SD.0002.S-MSD0001 | PKS2.D.P000.5.0UKA&&JNB50&.021.DC.0002.S | СПбАЭП;НКО | 2024/09/18-15:42:41:609 | 2024/10/05-03:09:51:108 |  |  | 18.10.2024
1106682300 | 50JNB57AA106 | Арматура запорная/Isolation valve | 50JNB50 | 50UJA | 5 | PKS2.D.P000.5.0UJA00JNB50&.021.DC.0001.S,PKS2.D.P000.5.0UJA00&&&&&&.012.DC.0005.S,PKS2.D.P000.5.0UJA00&&&&&&.012.DC.0009.S | PKS2.D.P000.5.0UJA00JNB50&.021.SD.0001.S-MSD0001 | PKS2.D.P000.5.0UJA00JNB50&.021.DC.0001.S | СПбАЭП;НКО | 2019/03/25-10:48:16:352 | 2024/08/25-09:30:06:140 |  |  | 18.10.2024
1106669188 | 50JNB56AA105 | Арматура запорная/Isolation valve | 50JNB50 | 50UJA | 5 | PKS2.D.P000.5.0UJA00JNB50&.021.DC.0001.S,PKS2.D.P000.5.0UJA00&&&&&&.012.DC.0005.S,PKS2.D.P000.5.0UJA00&&&&&&.012.DC.0009.S | PKS2.D.P000.5.0UJA00JNB50&.021.SD.0001.S-MSD0001 | PKS2.D.P000.5.0UJA00JNB50&.021.DC.0001.S | СПбАЭП;НКО | 2017/11/03-10:04:16:903 | 2024/08/25-10:03:35:227 |  |  | 18.10.2024
1106682303 | 50JNB57AA109 | Арматура запорная/Isolation valve | 50JNB50 | 50UJA | 5 | PKS2.D.P000.5.0UJA00JNB50&.021.DC.0001.S,PKS2.D.P000.5.0UJA00&&&&&&.012.DC.0005.S,PKS2.D.P000.5.0UJA00&&&&&&.012.DC.0009.S | PKS2.D.P000.5.0UJA00JNB50&.021.SD.0001.S-MSD0001 | PKS2.D.P000.5.0UJA00JNB50&.021.DC.0001.S | СПбАЭП;НКО | 2019/03/25-10:54:08:762 | 2024/08/25-09:30:09:494 |  |  | 18.10.2024
1106620639 | 50JNB57AA601 | Арматура обратная/Check valve | 50JNB50 | 50UKA | 5 | PKS2.D.P000.5.0UKA&&JNB50&.021.DC.0001.S,PKS2.D.P000.5.0UKA95&&&&&&.012.DC.0003.S | PKS2.D.P000.5.0UKA&&JNB50&.021.SD.0001.S-MSD0001 | PKS2.D.P000.5.0UKA&&JNB50&.021.DC.0001.S | СПбАЭП;НКО | 2019/03/25-11:08:24:439 | 2024/08/25-09:26:40:763 |  |  | 18.10.2024
1106920869 | 50UKA71WA000001-0102 | Клапан сильфонный запорный / Isolation bellows valve | 50JNB50 | 50UKA | 5 |  |  |  | СПбАЭП;УПСА;КИП | 2020/08/29-19:04:27:883 | 2024/10/15-12:06:29:530 | Y |  | 18.10.2024
1106920828 | 50UKA71WA000001-0061 | Клапан сильфонный запорный / Isolation bellows valve | 50JNB50 | 50UKA | 5 |  |  |  | СПбАЭП;УПСА;КИП | 2020/08/29-19:04:27:883 | 2024/10/15-12:01:52:689 | Y |  | 18.10.2024
1106620631 | 50JNB56AA601 | Арматура обратная/Check valve | 50JNB50 | 50UKA | 5 | PKS2.D.P000.5.0UKA&&JNB50&.021.DC.0001.S,PKS2.D.P000.5.0UKA95&&&&&&.012.DC.0003.S | PKS2.D.P000.5.0UKA&&JNB50&.021.SD.0001.S-MSD0001 | PKS2.D.P000.5.0UKA&&JNB50&.021.DC.0001.S | СПбАЭП;НКО | 2018/10/28-10:55:21:089 | 2024/08/25-09:26:14:149 |  |  | 18.10.2024
1106455912 | 50JNB56CT002 -B01 | Термопреобразователь сопротивления с выходным сигналом 4-20 мА в комплекте с защитной гильзой / Resistance temperature transducer with 4-20 mA output signal complete with a thermowell | 50JNB50 | 50UKA | 5 |  |  |  | СПбАЭП;УПСА;КИП | 2019/05/15-13:54:35:810 | 2024/06/22-09:05:19:835 | Y |  | 18.10.2024
1106677367 | 50JNB57AA003 | Арматура запорная/Isolation valve | 50JNB50 | 50UJA | 5 | PKS2.D.P000.5.0UJA00JNB50&.021.DC.0001.S,PKS2.D.P000.5.0UJA08&&&&&&.012.DC.0001.S,PKS2.D.P000.5.0UJA08&&&&&&.012.DC.0005.S | PKS2.D.P000.5.0UJA00JNB50&.021.SD.0001.S-MSD0001 | PKS2.D.P000.5.0UJA00JNB50&.021.DC.0001.S | СПбАЭП;НКО | 2019/03/25-10:16:50:213 | 2024/09/20-03:11:18:685 |  |  | 18.10.2024
1106920821 | 50UKA71WA000001-0054 | Клапан сильфонный запорный / Isolation bellows valve | 50JNB50 | 50UKA | 5 |  |  |  | СПбАЭП;УПСА;КИП | 2020/08/29-19:04:27:883 | 2024/10/15-12:06:15:817 | Y |  | 18.10.2024
1106682299 | 50JNB57AA105 | Арматура запорная/Isolation valve | 50JNB50 | 50UJA | 5 | PKS2.D.P000.5.0UJA00JNB50&.021.DC.0001.S,PKS2.D.P000.5.0UJA00&&&&&&.012.DC.0005.S,PKS2.D.P000.5.0UJA00&&&&&&.012.DC.0009.S | PKS2.D.P000.5.0UJA00JNB50&.021.SD.0001.S-MSD0001 | PKS2.D.P000.5.0UJA00JNB50&.021.DC.0001.S | СПбАЭП;НКО | 2019/03/25-10:34:52:874 | 2024/08/25-09:26:39:874 |  |  | 18.10.2024
1106682304 | 50JNB57AA110 | Арматура запорная/Isolation valve | 50JNB50 | 50UJA | 5 | PKS2.D.P000.5.0UJA00JNB50&.021.DC.0001.S,PKS2.D.P000.5.0UJA00&&&&&&.012.DC.0005.S,PKS2.D.P000.5.0UJA00&&&&&&.012.DC.0009.S | PKS2.D.P000.5.0UJA00JNB50&.021.SD.0001.S-MSD0001 | PKS2.D.P000.5.0UJA00JNB50&.021.DC.0001.S | СПбАЭП;НКО | 2019/03/25-10:55:27:263 | 2024/08/25-09:30:10:430 |  |  | 18.10.2024
1106920835 | 50UKA71WA000001-0068 | Клапан сильфонный запорный / Isolation bellows valve | 50JNB50 | 50UKA | 5 |  |  |  | СПбАЭП;УПСА;КИП | 2020/08/29-19:04:27:883 | 2024/10/15-11:35:11:047 | Y |  | 18.10.2024
1106669189 | 50JNB56AA107 | Арматура запорная/Isolation valve | 50JNB50 | 50UJA | 5 | PKS2.D.P000.5.0UJA00JNB50&.021.DC.0001.S,PKS2.D.P000.5.0UJA00&&&&&&.012.DC.0005.S,PKS2.D.P000.5.0UJA00&&&&&&.012.DC.0009.S | PKS2.D.P000.5.0UJA00JNB50&.021.SD.0001.S-MSD0001 | PKS2.D.P000.5.0UJA00JNB50&.021.DC.0001.S | СПбАЭП;НКО | 2017/12/27-12:28:40:610 | 2024/08/25-10:10:18:321 |  |  | 18.10.2024
1105462343 | 50JNB56AP001 | Насос аварийного расхолаживания реакторной установки / Reactor emergency cooldown pump | 50JNB50 | 50UKA | 5 | PKS2.D.P000.5.0UKA95&&&&&&.012.DC.0001.S,PKS2.D.P000.5.0UKA95&&&&&&.021.DC.0002.S | PKS2.D.P000.5.0UKA95&&&&&&.021.SD.0002.S-MSD0001 | PKS2.D.P000.5.0UKA95&&&&&&.021.DC.0002.S | СПбАЭП;НКО | 2017/11/03-09:21:18:314 | 2024/08/30-03:24:44:921 | Y |  | 18.10.2024
1106529135 | 50JMK06BQ021 | Tight process pipeline penetration / Герметичная технологическая трубопроводная проходка | 50JNB50 | 50UJA | 5 | PKS2.D.P000.5.0UJA94&&&&&&.012.DC.0005.S,PKS2.D.P000.5.0UJA94&&&&&&.012.DC.0006.S,PKS2.D.P000.5.0UJA94&&&&&&.012.DC.0007.S,PKS2.D.P000.5.0UJA94&&&&&&.012.DC.0008.S,PKS2.D.P000.5.0UJA97JMK&&&.021.DC.0002.S | PKS2.D.P000.5.0UJA97JMK&&&.021.SD.0002.S-MSD0001 | PKS2.D.P000.5.0UJA97JMK&&&.021.DC.0002.S | СПбАЭП;ТУ1;ОАТПО | 2019/11/15-11:07:16:077 | 2024/03/19-03:19:55:414 | Y |  | 18.10.2024
1106499601 | 50JNB58AA753 | Клапан запорный с ручным приводом | 50JNB50 | 50UKA | 5 | PKS2.D.P000.5.0UKA&&&&&&&&.078.DC.0001.S |  |  | СПбАЭП;УПСА;РК | 2019/08/08-06:15:56:961 | 2024/08/25-10:58:48:866 | N | True | 18.10.2024
1106682298 | 50JNB57AA102 | Арматура запорная/Isolation valve | 50JNB50 | 50UJA | 5 | PKS2.D.P000.5.0UJA00JNB50&.021.DC.0001.S,PKS2.D.P000.5.0UJA00&&&&&&.012.DC.0005.S,PKS2.D.P000.5.0UJA00&&&&&&.012.DC.0009.S | PKS2.D.P000.5.0UJA00JNB50&.021.SD.0001.S-MSD0001 | PKS2.D.P000.5.0UJA00JNB50&.021.DC.0001.S | СПбАЭП;НКО | 2019/03/25-10:26:21:402 | 2024/08/25-09:26:17:987 |  |  | 18.10.2024
1106920846 | 50UKA71WA000001-0079 | Клапан сильфонный запорный / Isolation bellows valve | 50JNB50 | 50UKA | 5 |  |  |  | СПбАЭП;УПСА;КИП | 2020/08/29-19:04:27:883 | 2024/10/15-11:36:45:382 | Y |  | 18.10.2024
1106920851 | 50UKA71WA000001-0084 | Клапан сильфонный запорный / Isolation bellows valve | 50JNB50 | 50UKA | 5 |  |  |  | СПбАЭП;УПСА;КИП | 2020/08/29-19:04:27:883 | 2024/10/15-12:06:08:111 | Y |  | 18.10.2024
1106499598 | 50JNB58AA750 | Клапан запорный с ручным приводом | 50JNB50 | 50UKA | 5 | PKS2.D.P000.5.0UKA&&&&&&&&.078.DC.0001.S,PKS2.D.P000.5.0UKA92&&&&&&.012.DC.0001.S,PKS2.D.P000.5.0UKA92&&&&&&.012.DC.0002.S |  |  | СПбАЭП;УПСА;РК | 2019/08/08-06:13:32:950 | 2024/09/04-06:54:06:195 | N | False | 18.10.2024
| 50JNB57CR001 -A01 | Устройство детектирования объемной активности высокоактивных жидких сред (поверхностное) | 50JNB50 | 50UKA | 5 | PKS2.D.P000.5.0UKA92&&&&&&.012.DC.0001.S,PKS2.D.P000.5.0UKA92&&&&&&.012.DC.0002.S,PKS2.D.P000.5.0UKA95&&&&&&.012.DC.0001.S,PKS2.D.P000.5.0UKA95&&&&&&.012.DC.0002.S |  |  | СПбАЭП;УПСА;РК | 2018/07/24-13:54:41:564 | 2024/03/25-07:24:19:454 |  |  | 18.10.2024
1106920860 | 50UKA71WA000001-0093 | Клапан сильфонный запорный / Isolation bellows valve | 50JNB50 | 50UKA | 5 |  |  |  | СПбАЭП;УПСА;КИП | 2020/08/29-19:04:27:883 | 2024/10/15-12:06:06:285 | Y |  | 18.10.2024
1106920856 | 50UKA71WA000001-0089 | Клапан сильфонный запорный / Isolation bellows valve | 50JNB50 | 50UKA | 5 |  |  |  | СПбАЭП;УПСА;КИП | 2020/08/29-19:04:27:883 | 2024/10/15-12:06:02:510 | Y |  | 18.10.2024
1106620628 | 50JNB56AA103 | Арматура запорная/Isolation valve | 50JNB50 | 50UKA | 5 | PKS2.D.P000.5.0UKA&&JNB50&.021.DC.0002.S,PKS2.D.P000.5.0UKA95&&&&&&.012.DC.0003.S | PKS2.D.P000.5.0UKA&&JNB50&.021.SD.0002.S-MSD0001 | PKS2.D.P000.5.0UKA&&JNB50&.021.DC.0002.S | СПбАЭП;НКО | 2017/11/03-09:48:53:079 | 2024/08/25-10:45:37:249 |  |  | 18.10.2024
1106455920 | 50JNB57CT003 -B01 | Термопреобразователь сопротивления с выходным сигналом 4-20 мА в комплекте с защитной гильзой / Resistance temperature transducer with 4-20 mA output signal complete with a thermowell | 50JNB50 | 50UKA | 5 |  |  |  | СПбАЭП;УПСА;КИП | 2019/05/15-13:54:59:907 | 2024/06/22-09:04:15:467 | Y |  | 18.10.2024
1106920848 | 50UKA71WA000001-0081 | Клапан сильфонный запорный / Isolation bellows valve | 50JNB50 | 50UKA | 5 |  |  |  | СПбАЭП;УПСА;КИП | 2020/08/29-19:04:27:883 | 2024/10/15-11:35:00:689 | Y |  | 18.10.2024
1106920837 | 50UKA71WA000001-0070 | Клапан сильфонный запорный / Isolation bellows valve | 50JNB50 | 50UKA | 5 |  |  |  | СПбАЭП;УПСА;КИП | 2020/08/29-19:04:27:883 | 2024/10/15-11:35:10:064 | Y |  | 18.10.2024
1106620640 | 50JNB57AA802 | Арматура запорная/Isolation valve | 50JNB50 | 50UKA | 5 | PKS2.D.P000.5.0UKA&&JNB50&.021.DC.0002.S,PKS2.D.P000.5.0UKA08&&&&&&.012.DC.0003.S,PKS2.D.P000.5.0UKA95&&&&&&.012.DC.0003.S | PKS2.D.P000.5.0UKA&&JNB50&.021.SD.0002.S-MSD0001 | PKS2.D.P000.5.0UKA&&JNB50&.021.DC.0002.S | СПбАЭП;НКО | 2019/03/25-12:22:12:646 | 2024/08/25-09:30:17:668 |  |  | 18.10.2024
1106920831 | 50UKA71WA000001-0064 | Клапан сильфонный запорный / Isolation bellows valve | 50JNB50 | 50UKA | 5 |  |  |  | СПбАЭП;УПСА;КИП | 2020/08/29-19:04:27:883 | 2024/10/15-12:06:24:928 | Y |  | 18.10.2024
1106943719 | 50JNB57AA801 | Арматура запорная/Isolation valve | 50JNB50 | 50UJA | 5 | PKS2.D.P000.5.0UJA00JNB50&.021.DC.0001.S,PKS2.D.P000.5.0UJA00&&&&&&.012.DC.0005.S,PKS2.D.P000.5.0UJA00&&&&&&.012.DC.0009.S | PKS2.D.P000.5.0UJA00JNB50&.021.SD.0001.S-MSD0001 | PKS2.D.P000.5.0UJA00JNB50&.021.DC.0001.S | СПбАЭП;НКО | 2019/03/25-11:56:28:310 | 2024/08/25-09:30:16:639 |  |  | 18.10.2024
1106455916 | 50JNB57CP002 -B01 | Датчик избыточного давления в комплекте с клапанным блоком и стендом / Overpressure transducer complete with a valve manifold and a rack | 50JNB50 | 50UKA | 5 |  |  |  | СПбАЭП;УПСА;КИП | 2019/05/15-13:55:06:566 | 2024/06/22-09:06:12:455 | Y |  | 18.10.2024
1106920840 | 50UKA71WA000001-0073 | Клапан сильфонный запорный / Isolation bellows valve | 50JNB50 | 50UKA | 5 |  |  |  | СПбАЭП;УПСА;КИП | 2020/08/29-19:04:27:883 | 2024/10/15-12:07:36:876 | Y |  | 18.10.2024
1106677354 | 50JNB56AA101 | Арматура запорная/Isolation valve | 50JNB50 | 50UJA | 5 | PKS2.D.P000.5.0UJA00JNB50&.021.DC.0001.S,PKS2.D.P000.5.0UJA00&&&&&&.012.DC.0005.S,PKS2.D.P000.5.0UJA00&&&&&&.012.DC.0009.S | PKS2.D.P000.5.0UJA00JNB50&.021.SD.0001.S-MSD0001 | PKS2.D.P000.5.0UJA00JNB50&.021.DC.0001.S | СПбАЭП;НКО | 2017/01/23-08:39:28:000 | 2024/08/25-10:49:28:959 |  |  | 18.10.2024
1106529133 | 50JMK05BQ009 | Tight process pipeline penetration / Герметичная технологическая трубопроводная проходка | 50JNB50 | 50UJA | 5 | PKS2.D.P000.5.0UJA94&&&&&&.012.DC.0005.S,PKS2.D.P000.5.0UJA94&&&&&&.012.DC.0006.S,PKS2.D.P000.5.0UJA94&&&&&&.012.DC.0007.S,PKS2.D.P000.5.0UJA94&&&&&&.012.DC.0008.S,PKS2.D.P000.5.0UJA97JMK&&&.021.DC.0002.S | PKS2.D.P000.5.0UJA97JMK&&&.021.SD.0002.S-MSD0001 | PKS2.D.P000.5.0UJA97JMK&&&.021.DC.0002.S | СПбАЭП;ТУ1;ОАТПО | 2019/11/15-10:22:53:033 | 2024/03/19-03:19:54:681 | Y |  | 18.10.2024
1106677376 | 50JNB58AA102 | Арматура запорная/Isolation valve | 50JNB50 | 50UJA | 5 | PKS2.D.P000.5.0UJA00JNB50&.021.DC.0002.S,PKS2.D.P000.5.0UJA08&&&&&&.012.DC.0001.S,PKS2.D.P000.5.0UJA08&&&&&&.012.DC.0005.S | PKS2.D.P000.5.0UJA00JNB50&.021.SD.0002.S-MSD0001 | PKS2.D.P000.5.0UJA00JNB50&.021.DC.0002.S | СПбАЭП;НКО | 2019/03/25-10:18:09:197 | 2024/08/25-09:26:16:177 |  |  | 18.10.2024
1106677377 | 50JNB58AA103 | Арматура запорная/Isolation valve | 50JNB50 | 50UJA | 5 | PKS2.D.P000.5.0UJA00JNB50&.021.DC.0002.S,PKS2.D.P000.5.0UJA00&&&&&&.012.DC.0005.S,PKS2.D.P000.5.0UJA00&&&&&&.012.DC.0009.S | PKS2.D.P000.5.0UJA00JNB50&.021.SD.0002.S-MSD0001 | PKS2.D.P000.5.0UJA00JNB50&.021.DC.0002.S | СПбАЭП;НКО | 2019/03/25-10:21:58:802 | 2024/08/25-09:32:35:075 |  |  | 18.10.2024
1106920827 | 50UKA71WA000001-0060 | Клапан сильфонный запорный / Isolation bellows valve | 50JNB50 | 50UKA | 5 |  |  |  | СПбАЭП;УПСА;КИП | 2020/08/29-19:04:27:883 | 2024/10/15-11:35:04:604 | Y |  | 18.10.2024
1106677352 | 50JNB56AA005 | Арматура запорная/Isolation valve | 50JNB50 | 50UJA | 5 | PKS2.D.P000.5.0UJA00JNB50&.021.DC.0001.S,PKS2.D.P000.5.0UJA08&&&&&&.012.DC.0001.S,PKS2.D.P000.5.0UJA08&&&&&&.012.DC.0005.S | PKS2.D.P000.5.0UJA00JNB50&.021.SD.0001.S-MSD0001 | PKS2.D.P000.5.0UJA00JNB50&.021.DC.0001.S | СПбАЭП;НКО | 2019/03/24-11:24:56:651 | 2024/09/20-03:12:47:107 |  |  | 18.10.2024
1106920865 | 50UKA71WA000001-0098 | Клапан сильфонный запорный / Isolation bellows valve | 50JNB50 | 50UKA | 5 |  |  |  | СПбАЭП;УПСА;КИП | 2020/08/29-19:04:27:883 | 2024/10/15-12:06:17:580 | Y |  | 18.10.2024
1106455921 | 50JNB58CF001 -B01 | Датчик разности давлений в комплекте с 5-вентильным клапанным блоком и стендом / Differential pressure transducer complete with a 5-valve manifold and a rack | 50JNB50 | 50UKA | 5 |  |  |  | СПбАЭП;УПСА;КИП | 2019/05/15-13:55:28:715 | 2024/06/22-09:05:31:208 | Y |  | 18.10.2024
1106507136 | 50JMK07BQ007 | Tight process pipeline penetration / Герметичная технологическая трубопроводная проходка | 50JNB50 | 50UJA | 5 | PKS2.D.P000.5.0UJA00&&&&&&.012.DC.0001.S,PKS2.D.P000.5.0UJA00&&&&&&.012.DC.0002.S,PKS2.D.P000.5.0UJA00&&&&&&.012.DC.0003.S,PKS2.D.P000.5.0UJA00&&&&&&.012.DC.0004.S,PKS2.D.P000.5.0UJA91JMK&&&.021.DC.0001.S | PKS2.D.P000.5.0UJA91JMK&&&.021.SD.0001.S-MSD0001 |  | СПбАЭП;ТУ1;ОАТПО | 2019/09/03-14:08:53:798 | 2024/07/10-04:36:24:787 | Y |  | 18.10.2024
1106677362 | 50JNB56AA602 | Арматура обратная/Check valve | 50JNB50 | 50UJA | 5 | PKS2.D.P000.5.0UJA00JNB50&.021.DC.0001.S,PKS2.D.P000.5.0UJA08&&&&&&.012.DC.0001.S,PKS2.D.P000.5.0UJA08&&&&&&.012.DC.0005.S | PKS2.D.P000.5.0UJA00JNB50&.021.SD.0001.S-MSD0001 | PKS2.D.P000.5.0UJA00JNB50&.021.DC.0001.S | СПбАЭП;НКО | 2019/03/24-13:21:45:655 | 2024/09/20-03:12:50:929 |  |  | 18.10.2024
1106677374 | 50JNB57AA610 | Арматура обратная/Check valve | 50JNB50 | 50UJA | 5 | PKS2.D.P000.5.0UJA00JNB50&.021.DC.0001.S,PKS2.D.P000.5.0UJA00&&&&&&.012.DC.0005.S,PKS2.D.P000.5.0UJA00&&&&&&.012.DC.0009.S | PKS2.D.P000.5.0UJA00JNB50&.021.SD.0001.S-MSD0001 | PKS2.D.P000.5.0UJA00JNB50&.021.DC.0001.S | СПбАЭП;НКО | 2019/08/17-16:29:34:838 | 2024/09/20-03:09:18:969 |  |  | 18.10.2024
1106677379 | 50JNB58AA810 | Клапан обратный c датчиками указателя положения | 50JNB50 | 50UJA | 5 | PKS2.D.P000.5.0UJA00JNB50&.021.DC.0002.S,PKS2.D.P000.5.0UJA08&&&&&&.012.DC.0001.S,PKS2.D.P000.5.0UJA08&&&&&&.012.DC.0005.S | PKS2.D.P000.5.0UJA00JNB50&.021.SD.0002.S-MSD0001 | PKS2.D.P000.5.0UJA00JNB50&.021.DC.0002.S | СПбАЭП;НКО | 2019/03/25-11:50:03:326 | 2024/08/15-06:58:39:285 |  |  | 18.10.2024
1106677363 | 50JNB56AA604 | Арматура обратная/Check valve | 50JNB50 | 50UJA | 5 | PKS2.D.P000.5.0UJA00JNB50&.021.DC.0001.S,PKS2.D.P000.5.0UJA08&&&&&&.012.DC.0001.S,PKS2.D.P000.5.0UJA08&&&&&&.012.DC.0005.S | PKS2.D.P000.5.0UJA00JNB50&.021.SD.0001.S-MSD0001 | PKS2.D.P000.5.0UJA00JNB50&.021.DC.0001.S | СПбАЭП;НКО | 2019/03/24-13:23:51:409 | 2024/09/20-03:12:52:380 |  |  | 18.10.2024
1106620648 | 50JNB59AA601 | Арматура обратная/Check valve | 50JNB50 | 50UKA | 5 | PKS2.D.P000.5.0UKA&&JNB50&.021.DC.0002.S,PKS2.D.P000.5.0UKA95&&&&&&.012.DC.0003.S | PKS2.D.P000.5.0UKA&&JNB50&.021.SD.0002.S-MSD0001 | PKS2.D.P000.5.0UKA&&JNB50&.021.DC.0002.S | СПбАЭП;НКО | 2019/03/25-10:34:36:415 | 2024/08/25-09:26:20:670 | N |  | 18.10.2024
1106920824 | 50UKA71WA000001-0057 | Клапан сильфонный запорный / Isolation bellows valve | 50JNB50 | 50UKA | 5 |  |  |  | СПбАЭП;УПСА;КИП | 2020/08/29-19:04:27:883 | 2024/10/15-12:06:23:149 | Y |  | 18.10.2024
1106455917 | 50JNB57CP003 -B01 | Датчик избыточного давления в комплекте с клапанным блоком и стендом / Overpressure transducer complete with a valve manifold and a rack | 50JNB50 | 50UKA | 5 |  |  |  | СПбАЭП;УПСА;КИП | 2019/05/15-13:55:09:095 | 2024/06/22-09:04:16:668 | Y |  | 18.10.2024
1106677353 | 50JNB56AA006 | Арматура запорная/Isolation valve | 50JNB50 | 50UJA | 5 | PKS2.D.P000.5.0UJA00JNB50&.021.DC.0001.S,PKS2.D.P000.5.0UJA08&&&&&&.012.DC.0001.S,PKS2.D.P000.5.0UJA08&&&&&&.012.DC.0005.S | PKS2.D.P000.5.0UJA00JNB50&.021.SD.0001.S-MSD0001 | PKS2.D.P000.5.0UJA00JNB50&.021.DC.0001.S | СПбАЭП;НКО | 2019/03/24-11:25:34:419 | 2024/09/20-03:12:49:635 |  |  | 18.10.2024
1106499592 | 50JNB57AA751 | Клапан запорный с ручным приводом / Hand-operated isolation valve | 50JNB50 | 50UKA | 5 | PKS2.D.P000.5.0UKA&&&&&&&&.078.DC.0001.S |  |  | СПбАЭП;УПСА;РК | 2019/08/08-06:08:43:384 | 2024/08/25-09:07:30:514 | Y |  | 18.10.2024
1106499599 | 50JNB58AA751 | Клапан запорный с ручным приводом | 50JNB50 | 50UKA | 5 | PKS2.D.P000.5.0UKA&&&&&&&&.078.DC.0001.S |  |  | СПбАЭП;УПСА;РК | 2019/08/08-06:14:19:690 | 2024/08/25-10:58:47:228 | N | True | 18.10.2024
1106920853 | 50UKA71WA000001-0086 | Клапан сильфонный запорный / Isolation bellows valve | 50JNB50 | 50UKA | 5 |  |  |  | СПбАЭП;УПСА;КИП | 2020/08/29-19:04:27:883 | 2024/10/15-12:06:03:540 | Y |  | 18.10.2024
1106499604 | 50JNB58AA790 | Клапан обратный | 50JNB50 | 50UKA | 5 | PKS2.D.P000.5.0UKA&&&&&&&&.078.DC.0001.S |  |  | СПбАЭП;УПСА;РК | 2019/08/08-06:17:53:203 | 2024/08/25-10:58:51:096 | N | True | 18.10.2024
1106455913 | 50JNB56CT003 -B01 | Термопреобразователь сопротивления с выходным сигналом 4-20 мА в комплекте с защитной гильзой / Resistance temperature transducer with 4-20 mA output signal complete with a thermowell | 50JNB50 | 50UKA | 5 |  |  |  | СПбАЭП;УПСА;КИП | 2019/05/15-13:54:38:645 | 2024/06/22-09:04:44:453 | Y |  | 18.10.2024
1106920852 | 50UKA71WA000001-0085 | Клапан сильфонный запорный / Isolation bellows valve | 50JNB50 | 50UKA | 5 |  |  |  | СПбАЭП;УПСА;КИП | 2020/08/29-19:04:27:883 | 2024/10/15-12:06:30:388 | Y |  | 18.10.2024
1106499371 | 50JNB56AA751 | Клапан запорный с ручным приводом / Hand-operated isolation valve | 50JNB50 | 50UKA | 5 | PKS2.D.P000.5.0UKA&&&&&&&&.078.DC.0001.S |  |  | СПбАЭП;УПСА;РК | 2019/08/07-14:07:05:389 | 2024/08/25-09:07:25:225 | Y |  | 18.10.2024
1106920823 | 50UKA71WA000001-0056 | Клапан сильфонный запорный / Isolation bellows valve | 50JNB50 | 50UKA | 5 |  |  |  | СПбАЭП;УПСА;КИП | 2020/08/29-19:04:27:883 | 2024/10/15-12:06:07:221 | Y |  | 18.10.2024
1106455919 | 50JNB57CT002 -B01 | Термопреобразователь сопротивления с выходным сигналом 4-20 мА в комплекте с защитной гильзой / Resistance temperature transducer with 4-20 mA output signal complete with a thermowell | 50JNB50 | 50UKA | 5 |  |  |  | СПбАЭП;УПСА;КИП | 2019/05/15-13:54:56:783 | 2024/06/22-09:05:25:295 | Y |  | 18.10.2024
1106455907 | 50JNB56CF001 -B01 | Датчик разности давлений в комплекте с 5-вентильным клапанным блоком и стендом / Differential pressure transducer complete with a 5-valve manifold and a rack | 50JNB50 | 50UKA | 5 |  |  |  | СПбАЭП;УПСА;КИП | 2019/05/15-13:54:49:376 | 2024/06/22-09:04:25:093 | Y |  | 18.10.2024
| 50JNB58CR001 -A01 | Устройство детектирования объемной активности высокоактивных жидких сред (поверхностное) | 50JNB50 | 50UKA | 5 | PKS2.D.P000.5.0UKA92&&&&&&.012.DC.0001.S,PKS2.D.P000.5.0UKA92&&&&&&.012.DC.0002.S,PKS2.D.P000.5.0UKA95&&&&&&.012.DC.0001.S,PKS2.D.P000.5.0UKA95&&&&&&.012.DC.0002.S |  |  | СПбАЭП;УПСА;РК | 2019/08/08-06:13:00:392 | 2024/03/25-11:33:30:242 |  |  | 18.10.2024
1106499374 | 50JNB56AA754 | Клапан запорный с ручным приводом / Hand-operated isolation valve | 50JNB50 | 50UKA | 5 | PKS2.D.P000.5.0UKA&&&&&&&&.078.DC.0001.S |  |  | СПбАЭП;УПСА;РК | 2019/08/07-14:09:05:983 | 2024/08/25-09:07:27:784 | Y |  | 18.10.2024
1106920850 | 50UKA71WA000001-0083 | Клапан сильфонный запорный / Isolation bellows valve | 50JNB50 | 50UKA | 5 |  |  |  | СПбАЭП;УПСА;КИП | 2020/08/29-19:04:27:883 | 2024/10/15-12:06:24:038 | Y |  | 18.10.2024
1106620642 | 50JNB58AA001 | Арматура запорная | 50JNB50 | 50UKA | 5 | PKS2.D.P000.5.0UKA&&JNB50&.021.DC.0002.S,PKS2.D.P000.5.0UKA95&&&&&&.012.DC.0003.S | PKS2.D.P000.5.0UKA&&JNB50&.021.SD.0002.S-MSD0001 | PKS2.D.P000.5.0UKA&&JNB50&.021.DC.0002.S | СПбАЭП;НКО | 2019/03/25-10:12:24:306 | 2024/08/15-06:58:13:608 |  |  | 18.10.2024
1106920838 | 50UKA71WA000001-0071 | Клапан сильфонный запорный / Isolation bellows valve | 50JNB50 | 50UKA | 5 |  |  |  | СПбАЭП;УПСА;КИП | 2020/08/29-19:04:27:883 | 2024/10/15-11:35:08:177 | Y |  | 18.10.2024
1106920845 | 50UKA71WA000001-0078 | Клапан сильфонный запорный / Isolation bellows valve | 50JNB50 | 50UKA | 5 |  |  |  | СПбАЭП;УПСА;КИП | 2020/08/29-19:04:27:883 | 2024/10/15-11:35:12:014 | Y |  | 18.10.2024
1106677351 | 50JNB56AA004 | Арматура запорная/Isolation valve | 50JNB50 | 50UJA | 5 | PKS2.D.P000.5.0UJA00JNB50&.021.DC.0001.S,PKS2.D.P000.5.0UJA08&&&&&&.012.DC.0001.S,PKS2.D.P000.5.0UJA08&&&&&&.012.DC.0005.S | PKS2.D.P000.5.0UJA00JNB50&.021.SD.0001.S-MSD0001 | PKS2.D.P000.5.0UJA00JNB50&.021.DC.0001.S | СПбАЭП;НКО | 2019/03/24-11:24:15:139 | 2024/09/20-03:12:45:844 |  |  | 18.10.2024
1106620644 | 50JNB58AA601 | Арматура обратная/Check valve | 50JNB50 | 50UKA | 5 | PKS2.D.P000.5.0UKA&&JNB50&.021.DC.0002.S,PKS2.D.P000.5.0UKA95&&&&&&.012.DC.0003.S | PKS2.D.P000.5.0UKA&&JNB50&.021.SD.0002.S-MSD0001 | PKS2.D.P000.5.0UKA&&JNB50&.021.DC.0002.S | СПбАЭП;НКО | 2019/03/25-10:33:28:507 | 2024/08/25-09:30:04:767 | N |  | 18.10.2024
1106920854 | 50UKA71WA000001-0087 | Клапан сильфонный запорный / Isolation bellows valve | 50JNB50 | 50UKA | 5 |  |  |  | СПбАЭП;УПСА;КИП | 2020/08/29-19:04:27:883 | 2024/10/15-12:06:28:656 | Y |  | 18.10.2024
1106920855 | 50UKA71WA000001-0088 | Клапан сильфонный запорный / Isolation bellows valve | 50JNB50 | 50UKA | 5 |  |  |  | СПбАЭП;УПСА;КИП | 2020/08/29-19:04:27:883 | 2024/10/15-11:36:46:333 | Y |  | 18.10.2024
1106620629 | 50JNB56AA104 | Арматура запорная/Isolation valve | 50JNB50 | 50UKA | 5 | PKS2.D.P000.5.0UKA&&JNB50&.021.DC.0002.S,PKS2.D.P000.5.0UKA95&&&&&&.012.DC.0003.S | PKS2.D.P000.5.0UKA&&JNB50&.021.SD.0002.S-MSD0001 | PKS2.D.P000.5.0UKA&&JNB50&.021.DC.0002.S | СПбАЭП;НКО | 2017/11/03-09:54:51:135 | 2024/08/25-10:46:53:596 |  |  | 18.10.2024
1106677370 | 50JNB57AA602 | Арматура обратная/Check valve | 50JNB50 | 50UJA | 5 | PKS2.D.P000.5.0UJA00JNB50&.021.DC.0001.S,PKS2.D.P000.5.0UJA08&&&&&&.012.DC.0001.S,PKS2.D.P000.5.0UJA08&&&&&&.012.DC.0005.S | PKS2.D.P000.5.0UJA00JNB50&.021.SD.0001.S-MSD0001 | PKS2.D.P000.5.0UJA00JNB50&.021.DC.0001.S | СПбАЭП;НКО | 2019/03/25-11:10:05:388 | 2024/09/20-03:12:53:597 |  |  | 18.10.2024
1106920822 | 50UKA71WA000001-0055 | Клапан сильфонный запорный / Isolation bellows valve | 50JNB50 | 50UKA | 5 |  |  |  | СПбАЭП;УПСА;КИП | 2020/08/29-19:04:27:883 | 2024/10/15-12:06:10:107 | Y |  | 18.10.2024
1106920843 | 50UKA71WA000001-0076 | Клапан сильфонный запорный / Isolation bellows valve | 50JNB50 | 50UKA | 5 |  |  |  | СПбАЭП;УПСА;КИП | 2020/08/29-19:04:27:883 | 2024/10/15-12:06:13:930 | Y |  | 18.10.2024
1106455909 | 50JNB56CP002 -B01 | Датчик избыточного давления в комплекте с клапанным блоком и стендом / Overpressure transducer complete with a valve manifold and a rack | 50JNB50 | 50UKA | 5 |  |  |  | СПбАЭП;УПСА;КИП | 2019/05/15-13:54:44:098 | 2024/06/22-09:03:57:527 | Y |  | 18.10.2024
1106455911 | 50JNB56CT001 -B01 | Термопреобразователь сопротивления с выходным сигналом 4-20 мА в комплекте с защитной гильзой / Resistance temperature transducer with 4-20 mA output signal complete with a thermowell | 50JNB50 | 50UKA | 5 |  |  |  | СПбАЭП;УПСА;КИП | 2019/05/15-13:54:32:796 | 2024/06/22-09:04:17:511 | Y |  | 18.10.2024
1106620643 | 50JNB58AA101 | Арматура запорная/Isolation valve | 50JNB50 | 50UKA | 5 | PKS2.D.P000.5.0UKA&&JNB50&.021.DC.0002.S,PKS2.D.P000.5.0UKA95&&&&&&.012.DC.0003.S | PKS2.D.P000.5.0UKA&&JNB50&.021.SD.0002.S-MSD0001 | PKS2.D.P000.5.0UKA&&JNB50&.021.DC.0002.S | СПбАЭП;НКО | 2019/03/25-10:15:20:776 | 2024/08/25-09:30:02:583 |  |  | 18.10.2024
1106920861 | 50UKA71WA000001-0094 | Клапан сильфонный запорный / Isolation bellows valve | 50JNB50 | 50UKA | 5 |  |  |  | СПбАЭП;УПСА;КИП | 2020/08/29-19:04:27:883 | 2024/10/15-11:35:07:334 | Y |  | 18.10.2024
1106920829 | 50UKA71WA000001-0062 | Клапан сильфонный запорный / Isolation bellows valve | 50JNB50 | 50UKA | 5 |  |  |  | СПбАЭП;УПСА;КИП | 2020/08/29-19:04:27:883 | 2024/10/15-12:06:16:691 | Y |  | 18.10.2024
1106499596 | 50JNB57AA755 | Клапан запорный с ручным приводом / Hand-operated isolation valve | 50JNB50 | 50UKA | 5 | PKS2.D.P000.5.0UKA&&&&&&&&.078.DC.0001.S,PKS2.D.P000.5.0UKA92&&&&&&.012.DC.0001.S,PKS2.D.P000.5.0UKA92&&&&&&.012.DC.0002.S |  |  | СПбАЭП;УПСА;РК | 2019/08/08-06:10:53:073 | 2024/08/25-09:07:33:384 | Y |  | 18.10.2024
1106620626 | 50JNB56AA001 | Арматура запорная/Isolation valve | 50JNB50 | 50UKA | 5 | PKS2.D.P000.5.0UKA&&JNB50&.021.DC.0002.S,PKS2.D.P000.5.0UKA92&&&&&&.012.DC.0003.S | PKS2.D.P000.5.0UKA&&JNB50&.021.SD.0002.S-MSD0001 | PKS2.D.P000.5.0UKA&&JNB50&.021.DC.0002.S | СПбАЭП;НКО | 2017/11/03-11:28:49:894 | 2024/08/25-09:45:36:333 |  |  | 18.10.2024
1105898270 | 50JNB57AP001 | Насос аварийного расхолаживания реакторной установки / Reactor emergency cooldown pump | 50JNB50 | 50UKA | 5 | PKS2.D.P000.5.0UKA95&&&&&&.012.DC.0001.S,PKS2.D.P000.5.0UKA95&&&&&&.021.DC.0002.S | PKS2.D.P000.5.0UKA95&&&&&&.021.SD.0002.S-MSD0001 | PKS2.D.P000.5.0UKA95&&&&&&.021.DC.0002.S | СПбАЭП;НКО | 2017/11/03-09:22:05:083 | 2024/08/30-03:24:45:451 | Y |  | 18.10.2024
1106455922 | 50JNB58CP001 -B01 | Датчик избыточного давления в комплекте с клапанным блоком и стендом / Overpressure transducer complete with a valve manifold and a rack | 50JNB50 | 50UKA | 5 |  |  |  | СПбАЭП;УПСА;КИП | 2019/05/15-13:55:23:280 | 2024/06/22-09:04:30:132 | Y |  | 18.10.2024
1106920849 | 50UKA71WA000001-0082 | Клапан сильфонный запорный / Isolation bellows valve | 50JNB50 | 50UKA | 5 |  |  |  | СПбАЭП;УПСА;КИП | 2020/08/29-19:04:27:883 | 2024/10/15-12:07:35:924 | Y |  | 18.10.2024
1106499591 | 50JNB57AA750 | Клапан запорный с ручным приводом / Hand-operated isolation valve | 50JNB50 | 50UKA | 5 | PKS2.D.P000.5.0UKA&&&&&&&&.078.DC.0001.S,PKS2.D.P000.5.0UKA92&&&&&&.012.DC.0001.S,PKS2.D.P000.5.0UKA92&&&&&&.012.DC.0002.S |  |  | СПбАЭП;УПСА;РК | 2019/08/08-06:05:17:126 | 2024/08/25-09:07:29:843 | Y |  | 18.10.2024
1106677380 | 50JNB59AA102 | Арматура запорная/Isolation valve | 50JNB50 | 50UJA | 5 | PKS2.D.P000.5.0UJA00JNB50&.021.DC.0002.S,PKS2.D.P000.5.0UJA08&&&&&&.012.DC.0001.S,PKS2.D.P000.5.0UJA08&&&&&&.012.DC.0005.S | PKS2.D.P000.5.0UJA00JNB50&.021.SD.0002.S-MSD0001 | PKS2.D.P000.5.0UJA00JNB50&.021.DC.0002.S | СПбАЭП;НКО | 2019/03/25-10:19:05:202 | 2024/08/25-09:28:41:930 |  |  | 18.10.2024
1107665103 | 50JNB56CF001 QB01 | Блок с диафрагмой | 50JNB50 | 50UKA | 5 |  | PKS2.D.P000.5.0UKA&&JNB50&.021.SD.0001.S-MSD0001 | PKS2.D.P000.5.0UKA&&JNB50&.021.DC.0001.S | СПбАЭП;НКО | 2024/09/18-15:42:06:352 | 2024/10/05-03:09:48:706 |  |  | 18.10.2024
1106620633 | 50JNB56AA803 | Арматура запорная/Isolation valve | 50JNB50 | 50UKA | 5 | PKS2.D.P000.5.0UKA&&JNB50&.021.DC.0001.S,PKS2.D.P000.5.0UKA08&&&&&&.012.DC.0003.S,PKS2.D.P000.5.0UKA95&&&&&&.012.DC.0003.S | PKS2.D.P000.5.0UKA&&JNB50&.021.SD.0001.S-MSD0001 | PKS2.D.P000.5.0UKA&&JNB50&.021.DC.0001.S | СПбАЭП;НКО | 2017/01/23-08:11:44:528 | 2024/08/25-10:49:27:960 |  |  | 18.10.2024
1106620635 | 50JNB57AA002 | Арматура запорная/Isolation valve | 50JNB50 | 50UKA | 5 | PKS2.D.P000.5.0UKA&&JNB50&.021.DC.0001.S,PKS2.D.P000.5.0UKA95&&&&&&.012.DC.0003.S | PKS2.D.P000.5.0UKA&&JNB50&.021.SD.0001.S-MSD0001 | PKS2.D.P000.5.0UKA&&JNB50&.021.DC.0001.S | СПбАЭП;НКО | 2019/03/25-10:15:46:610 | 2024/08/25-10:51:37:676 |  |  | 18.10.2024
1106920868 | 50UKA71WA000001-0101 | Клапан сильфонный запорный / Isolation bellows valve | 50JNB50 | 50UKA | 5 |  |  |  | СПбАЭП;УПСА;КИП | 2020/08/29-19:04:27:883 | 2024/10/15-11:35:01:718 | Y |  | 18.10.2024
1106677360 | 50JNB56AA111 | Арматура запорная/Isolation valve | 50JNB50 | 50UJA | 5 | PKS2.D.P000.5.0UJA00JNB50&.021.DC.0001.S,PKS2.D.P000.5.0UJA00&&&&&&.012.DC.0005.S,PKS2.D.P000.5.0UJA00&&&&&&.012.DC.0009.S | PKS2.D.P000.5.0UJA00JNB50&.021.SD.0001.S-MSD0001 | PKS2.D.P000.5.0UJA00JNB50&.021.DC.0001.S | СПбАЭП;НКО | 2017/12/27-12:33:48:799 | 2024/08/25-10:54:17:173 |  |  | 18.10.2024
1106677381 | 50JNB59AA103 | Арматура запорная/Isolation valve | 50JNB50 | 50UJA | 5 | PKS2.D.P000.5.0UJA00JNB50&.021.DC.0002.S,PKS2.D.P000.5.0UJA00&&&&&&.012.DC.0005.S,PKS2.D.P000.5.0UJA00&&&&&&.012.DC.0009.S | PKS2.D.P000.5.0UJA00JNB50&.021.SD.0002.S-MSD0001 | PKS2.D.P000.5.0UJA00JNB50&.021.DC.0002.S | СПбАЭП;НКО | 2019/03/25-10:31:06:935 | 2024/08/25-09:26:18:907 |  |  | 18.10.2024
1106920842 | 50UKA71WA000001-0075 | Клапан сильфонный запорный / Isolation bellows valve | 50JNB50 | 50UKA | 5 |  |  |  | СПбАЭП;УПСА;КИП | 2020/08/29-19:04:27:883 | 2024/10/15-12:06:12:931 | Y |  | 18.10.2024
1106455914 | 50JNB57CF001 -B01 | Датчик разности давлений в комплекте с 5-вентильным клапанным блоком и стендом / Differential pressure transducer complete with a 5-valve manifold and a rack | 50JNB50 | 50UKA | 5 |  |  |  | СПбАЭП;УПСА;КИП | 2019/05/15-13:55:12:251 | 2024/06/22-09:06:09:444 | Y |  | 18.10.2024
1106455915 | 50JNB57CP001 -B01 | Датчик разности давлений в комплекте с 5-вентильным клапанным блоком и стендом / Differential pressure transducer complete with a 5-valve manifold and a rack | 50JNB50 | 50UKA | 5 |  |  |  | СПбАЭП;УПСА;КИП | 2019/05/15-13:55:02:819 | 2024/06/22-09:05:23:938 | Y |  | 18.10.2024
1105898271 | 50JNB58AP001 | Насос подпитки бассейна выдержки / Spent fuel pool cooling pump | 50JNB50 | 50UKA | 5 | PKS2.D.P000.5.0UKA95&&&&&&.012.DC.0001.S,PKS2.D.P000.5.0UKA95&&&&&&.021.DC.0002.S | PKS2.D.P000.5.0UKA95&&&&&&.021.SD.0002.S-MSD0001 | PKS2.D.P000.5.0UKA95&&&&&&.021.DC.0002.S | СПбАЭП;НКО | 2019/03/24-09:00:13:911 | 2024/08/30-03:24:57:463 | Y |  | 18.10.2024
1106920863 | 50UKA71WA000001-0096 | Клапан сильфонный запорный / Isolation bellows valve | 50JNB50 | 50UKA | 5 |  |  |  | СПбАЭП;УПСА;КИП | 2020/08/29-19:04:27:883 | 2024/10/15-12:06:11:933 | Y |  | 18.10.2024
1106620649 | 50JNB59AA801 | Арматура запорная/Isolation valve | 50JNB50 | 50UKA | 5 | PKS2.D.P000.5.0UKA&&JNB50&.021.DC.0002.S,PKS2.D.P000.5.0UKA08&&&&&&.012.DC.0003.S | PKS2.D.P000.5.0UKA&&JNB50&.021.SD.0002.S-MSD0001 | PKS2.D.P000.5.0UKA&&JNB50&.021.DC.0002.S | СПбАЭП;НКО | 2019/03/25-11:53:10:888 | 2024/08/25-09:26:43:649 |  |  | 18.10.2024
1106677383 | 50JNB59AA810 | Клапан обратный c датчиками указателя положения | 50JNB50 | 50UJA | 5 | PKS2.D.P000.5.0UJA00JNB50&.021.DC.0002.S,PKS2.D.P000.5.0UJA08&&&&&&.012.DC.0001.S,PKS2.D.P000.5.0UJA08&&&&&&.012.DC.0005.S | PKS2.D.P000.5.0UJA00JNB50&.021.SD.0002.S-MSD0001 | PKS2.D.P000.5.0UJA00JNB50&.021.DC.0002.S | СПбАЭП;НКО | 2019/03/25-11:50:45:026 | 2024/08/15-06:58:39:628 |  |  | 18.10.2024
1106920857 | 50UKA71WA000001-0090 | Клапан сильфонный запорный / Isolation bellows valve | 50JNB50 | 50UKA | 5 |  |  |  | СПбАЭП;УПСА;КИП | 2020/08/29-19:04:27:883 | 2024/10/15-12:06:22:229 | Y |  | 18.10.2024
1106677369 | 50JNB57AA005 | Арматура запорная/Isolation valve | 50JNB50 | 50UJA | 5 | PKS2.D.P000.5.0UJA00JNB50&.021.DC.0001.S,PKS2.D.P000.5.0UJA08&&&&&&.012.DC.0001.S,PKS2.D.P000.5.0UJA08&&&&&&.012.DC.0005.S | PKS2.D.P000.5.0UJA00JNB50&.021.SD.0001.S-MSD0001 | PKS2.D.P000.5.0UJA00JNB50&.021.DC.0001.S | СПбАЭП;НКО | 2019/03/25-10:19:43:439 | 2024/09/20-03:11:21:197 |  |  | 18.10.2024
1106677382 | 50JNB59AA602 | Арматура обратная | 50JNB50 | 50UJA | 5 | PKS2.D.P000.5.0UJA00JNB50&.021.DC.0002.S,PKS2.D.P000.5.0UJA14&&&&&&.012.DC.0001.S,PKS2.D.P000.5.0UJA14&&&&&&.012.DC.0003.S | PKS2.D.P000.5.0UJA00JNB50&.021.SD.0002.S-MSD0001 | PKS2.D.P000.5.0UJA00JNB50&.021.DC.0002.S | СПбАЭП;НКО | 2019/03/25-13:25:09:298 | 2024/08/15-11:50:58:211 |  |  | 18.10.2024
1106920825 | 50UKA71WA000001-0058 | Клапан сильфонный запорный / Isolation bellows valve | 50JNB50 | 50UKA | 5 |  |  |  | СПбАЭП;УПСА;КИП | 2020/08/29-19:04:27:883 | 2024/10/15-12:06:18:532 | Y |  | 18.10.2024
1106920859 | 50UKA71WA000001-0092 | Клапан сильфонный запорный / Isolation bellows valve | 50JNB50 | 50UKA | 5 |  |  |  | СПбАЭП;УПСА;КИП | 2020/08/29-19:04:27:883 | 2024/10/15-11:35:05:494 | Y |  | 18.10.2024
1106499375 | 50JNB56AA755 | Клапан запорный с ручным приводом / Hand-operated isolation valve | 50JNB50 | 50UKA | 5 | PKS2.D.P000.5.0UKA&&&&&&&&.078.DC.0001.S,PKS2.D.P000.5.0UKA92&&&&&&.012.DC.0001.S,PKS2.D.P000.5.0UKA92&&&&&&.012.DC.0002.S |  |  | СПбАЭП;УПСА;РК | 2019/08/07-14:09:57:465 | 2024/08/25-09:07:28:439 | Y |  | 18.10.2024
1106529134 | 50JMK06BQ009 | Tight process pipeline penetration / Герметичная технологическая трубопроводная проходка | 50JNB50 | 50UJA | 5 | PKS2.D.P000.5.0UJA94&&&&&&.012.DC.0005.S,PKS2.D.P000.5.0UJA94&&&&&&.012.DC.0006.S,PKS2.D.P000.5.0UJA94&&&&&&.012.DC.0007.S,PKS2.D.P000.5.0UJA94&&&&&&.012.DC.0008.S,PKS2.D.P000.5.0UJA97JMK&&&.021.DC.0002.S | PKS2.D.P000.5.0UJA97JMK&&&.021.SD.0002.S-MSD0001 | PKS2.D.P000.5.0UJA97JMK&&&.021.DC.0002.S | СПбАЭП;ТУ1;ОАТПО | 2020/04/15-08:53:02:350 | 2024/03/19-03:17:34:010 | Y |  | 18.10.2024
1106677356 | 50JNB56AA106 | Арматура запорная/Isolation valve | 50JNB50 | 50UJA | 5 | PKS2.D.P000.5.0UJA00JNB50&.021.DC.0001.S,PKS2.D.P000.5.0UJA00&&&&&&.012.DC.0005.S,PKS2.D.P000.5.0UJA00&&&&&&.012.DC.0009.S | PKS2.D.P000.5.0UJA00JNB50&.021.SD.0001.S-MSD0001 | PKS2.D.P000.5.0UJA00JNB50&.021.DC.0001.S | СПбАЭП;НКО | 2017/12/27-12:26:51:216 | 2024/08/25-10:54:12:914 |  |  | 18.10.2024
1106620627 | 50JNB56AA002 | Арматура запорная/Isolation valve | 50JNB50 | 50UKA | 5 | PKS2.D.P000.5.0UKA&&JNB50&.021.DC.0001.S,PKS2.D.P000.5.0UKA95&&&&&&.012.DC.0003.S | PKS2.D.P000.5.0UKA&&JNB50&.021.SD.0001.S-MSD0001 | PKS2.D.P000.5.0UKA&&JNB50&.021.DC.0001.S | СПбАЭП;НКО | 2017/12/28-14:05:49:225 | 2024/08/25-10:55:16:329 |  |  | 18.10.2024
1106920858 | 50UKA71WA000001-0091 | Клапан сильфонный запорный / Isolation bellows valve | 50JNB50 | 50UKA | 5 |  |  |  | СПбАЭП;УПСА;КИП | 2020/08/29-19:04:27:883 | 2024/10/15-12:07:37:827 | Y |  | 18.10.2024
1106455928 | 50JNB59CP002 -B01 | Датчик избыточного давления в комплекте с клапанным блоком и стендом / Overpressure transducer complete with a valve manifold and a rack | 50JNB50 | 50UKA | 5 |  |  |  | СПбАЭП;УПСА;КИП | 2019/05/15-13:55:40:653 | 2024/06/22-09:04:26:777 | Y |  | 18.10.2024
1106533495 | 50JNC12CF002 QB01 | Блок с диафрагмой | 50JNC | 50UJE | 5 |  | PKS2.D.P000.5.0UJE&&JNC&&&.021.SD.0001.S-MSD0001 | PKS2.D.P000.5.0UJE&&JNC&&&.021.DC.0001.S | СПбАЭП;ТУ1 | 2019/11/27-10:25:52:514 | 2024/08/07-12:16:27:790 | N | True | 18.10.2024
1106101072 | 50JNC12AA602 | Обратный клапан | 50JNC | 50UJE | 5 | PKS2.D.P000.5.0UJE92&&&&&&.012.DC.0001.S,PKS2.D.P000.5.0UJE92&&&&&&.012.DC.0002.S,PKS2.D.P000.5.0UJE92&&&&&&.012.DC.0003.S,PKS2.D.P000.5.0UJE92&&&&&&.012.DC.0004.S | PKS2.D.P000.5.0UJE&&JNC&&&.021.SD.0001.S-MSD0001 | PKS2.D.P000.5.0UJE&&JNC&&&.021.DC.0001.S | СПбАЭП;НИО | 2018/02/27-13:30:58:076 | 2024/08/25-10:56:53:206 |  |  | 18.10.2024
1106101081 | 50JNC15AA101 | Запорная арматура / Isolation valve | 50JNC | 50UJE | 5 | PKS2.D.P000.5.0UJE92&&&&&&.012.DC.0001.S,PKS2.D.P000.5.0UJE92&&&&&&.012.DC.0002.S,PKS2.D.P000.5.0UJE92&&&&&&.012.DC.0003.S,PKS2.D.P000.5.0UJE92&&&&&&.012.DC.0004.S | PKS2.D.P000.5.0UJE&&JNC&&&.021.SD.0001.S-MSD0001 | PKS2.D.P000.5.0UJE&&JNC&&&.021.DC.0001.S | СПбАЭП;НИО | 2018/02/27-13:43:33:608 | 2024/08/25-11:02:18:080 |  |  | 18.10.2024
1106533492 | 50JNC11CF001 QB01 | Блок с диафрагмой | 50JNC | 50UJE | 5 |  | PKS2.D.P000.5.0UJE&&JNC&&&.021.SD.0001.S-MSD0001 | PKS2.D.P000.5.0UJE&&JNC&&&.021.DC.0001.S | СПбАЭП;ТУ1 | 2019/11/27-10:25:42:346 | 2024/08/07-12:16:27:790 | N | True | 18.10.2024
1106101078 | 50JNC14AA101 | Запорная арматура / Isolation valve | 50JNC | 50UJE | 5 | PKS2.D.P000.5.0UJE92&&&&&&.012.DC.0001.S,PKS2.D.P000.5.0UJE92&&&&&&.012.DC.0002.S,PKS2.D.P000.5.0UJE92&&&&&&.012.DC.0003.S,PKS2.D.P000.5.0UJE92&&&&&&.012.DC.0004.S | PKS2.D.P000.5.0UJE&&JNC&&&.021.SD.0001.S-MSD0001 | PKS2.D.P000.5.0UJE&&JNC&&&.021.DC.0001.S | СПбАЭП;НИО | 2018/02/27-13:39:37:838 | 2024/08/25-10:56:53:487 |  |  | 18.10.2024
1106907509 | 50UJE71WA000001-0029 | Клапан сильфонный запорный / Isolation bellows valve | 50JNC | 50UJE | 5 |  |  |  | СПбАЭП;УПСА;КИП | 2020/08/26-17:40:40:002 | 2024/10/15-05:38:51:382 | Y |  | 18.10.2024
1106907517 | 50UJE71WA000001-0037 | Клапан сильфонный запорный / Isolation bellows valve | 50JNC | 50UJE | 5 |  |  |  | СПбАЭП;УПСА;КИП | 2020/08/26-17:40:40:002 | 2024/10/15-05:38:53:722 | Y |  | 18.10.2024
1106101076 | 50JNC13AA601 | Обратный клапан | 50JNC | 50UJE | 5 | PKS2.D.P000.5.0UJE92&&&&&&.012.DC.0001.S,PKS2.D.P000.5.0UJE92&&&&&&.012.DC.0002.S,PKS2.D.P000.5.0UJE92&&&&&&.012.DC.0003.S,PKS2.D.P000.5.0UJE92&&&&&&.012.DC.0004.S | PKS2.D.P000.5.0UJE&&JNC&&&.021.SD.0001.S-MSD0001 | PKS2.D.P000.5.0UJE&&JNC&&&.021.DC.0001.S | СПбАЭП;НИО | 2018/02/27-13:38:04:765 | 2024/08/25-11:02:17:518 |  |  | 18.10.2024
1106101071 | 50JNC12AA601 | Обратный клапан | 50JNC | 50UJE | 5 | PKS2.D.P000.5.0UJE92&&&&&&.012.DC.0001.S,PKS2.D.P000.5.0UJE92&&&&&&.012.DC.0002.S,PKS2.D.P000.5.0UJE92&&&&&&.012.DC.0003.S,PKS2.D.P000.5.0UJE92&&&&&&.012.DC.0004.S | PKS2.D.P000.5.0UJE&&JNC&&&.021.SD.0001.S-MSD0001 | PKS2.D.P000.5.0UJE&&JNC&&&.021.DC.0001.S | СПбАЭП;НИО | 2018/02/27-13:30:19:574 | 2024/08/25-10:56:52:894 |  |  | 18.10.2024
1106179268 | 50JNC12BP001 | Дроссельное устройство | 50JNC | 50UJE | 5 | PKS2.D.P000.5.0UJE92&&&&&&.012.DC.0001.S,PKS2.D.P000.5.0UJE92&&&&&&.012.DC.0002.S,PKS2.D.P000.5.0UJE92&&&&&&.012.DC.0003.S,PKS2.D.P000.5.0UJE92&&&&&&.012.DC.0004.S | PKS2.D.P000.5.0UJE&&JNC&&&.021.SD.0001.S-MSD0001 | PKS2.D.P000.5.0UJE&&JNC&&&.021.DC.0001.S | СПбАЭП;НИО | 2018/05/31-10:51:25:818 | 2024/08/14-13:35:33:875 |  |  | 18.10.2024
1106505340 | 50JNC12CF001 -B01 | Датчик разности давлений в комплекте с 5-вентильным клапанным блоком и стендом / Differential pressure transducer complete with a 5-valve manifold and a rack | 50JNC | 50UJE | 5 |  |  |  | СПбАЭП;УПСА;КИП | 2019/08/31-10:16:01:053 | 2024/06/22-07:27:17:089 | Y |  | 18.10.2024
1106101074 | 50JNC13AA001 | Запорная арматура | 50JNC | 50UJE | 5 | PKS2.D.P000.5.0UJE92&&&&&&.012.DC.0001.S,PKS2.D.P000.5.0UJE92&&&&&&.012.DC.0002.S,PKS2.D.P000.5.0UJE92&&&&&&.012.DC.0003.S,PKS2.D.P000.5.0UJE92&&&&&&.012.DC.0004.S | PKS2.D.P000.5.0UJE&&JNC&&&.021.SD.0001.S-MSD0001 | PKS2.D.P000.5.0UJE&&JNC&&&.021.DC.0001.S | СПбАЭП;НИО | 2018/02/27-13:32:17:046 | 2024/08/25-11:02:17:253 |  |  | 18.10.2024
1106179267 | 50JNC11BP001 | Дроссельное устройство | 50JNC | 50UJE | 5 | PKS2.D.P000.5.0UJE92&&&&&&.012.DC.0001.S,PKS2.D.P000.5.0UJE92&&&&&&.012.DC.0002.S,PKS2.D.P000.5.0UJE92&&&&&&.012.DC.0003.S,PKS2.D.P000.5.0UJE92&&&&&&.012.DC.0004.S | PKS2.D.P000.5.0UJE&&JNC&&&.021.SD.0001.S-MSD0001 | PKS2.D.P000.5.0UJE&&JNC&&&.021.DC.0001.S | СПбАЭП;НИО | 2018/05/31-10:48:32:866 | 2024/08/14-14:06:18:242 |  |  | 18.10.2024
1106101060 | 50JNC11AA102 | Запорная арматура / Isolation valve | 50JNC | 50UJE | 5 | PKS2.D.P000.5.0UJE92&&&&&&.012.DC.0001.S,PKS2.D.P000.5.0UJE92&&&&&&.012.DC.0002.S,PKS2.D.P000.5.0UJE92&&&&&&.012.DC.0003.S,PKS2.D.P000.5.0UJE92&&&&&&.012.DC.0004.S | PKS2.D.P000.5.0UJE&&JNC&&&.021.SD.0001.S-MSD0001 | PKS2.D.P000.5.0UJE&&JNC&&&.021.DC.0001.S | СПбАЭП;НИО | 2018/01/30-13:39:39:836 | 2024/08/25-10:54:37:312 |  |  | 18.10.2024
1106101069 | 50JNC12AA102 | Запорная арматура / Isolation valve | 50JNC | 50UJE | 5 | PKS2.D.P000.5.0UJE92&&&&&&.012.DC.0001.S,PKS2.D.P000.5.0UJE92&&&&&&.012.DC.0002.S,PKS2.D.P000.5.0UJE92&&&&&&.012.DC.0003.S,PKS2.D.P000.5.0UJE92&&&&&&.012.DC.0004.S | PKS2.D.P000.5.0UJE&&JNC&&&.021.SD.0001.S-MSD0001 | PKS2.D.P000.5.0UJE&&JNC&&&.021.DC.0001.S | СПбАЭП;НИО | 2018/01/30-13:39:44:937 | 2024/08/25-10:10:20:817 |  |  | 18.10.2024
1106101086 | 50JNC24AA101 | Запорная арматура / Isolation valve | 50JNC | 50UJE | 5 | PKS2.D.P000.5.0UJE92&&&&&&.012.DC.0001.S,PKS2.D.P000.5.0UJE92&&&&&&.012.DC.0002.S,PKS2.D.P000.5.0UJE92&&&&&&.012.DC.0003.S,PKS2.D.P000.5.0UJE92&&&&&&.012.DC.0004.S | PKS2.D.P000.5.0UJE&&JNC&&&.021.SD.0001.S-MSD0001 | PKS2.D.P000.5.0UJE&&JNC&&&.021.DC.0001.S | СПбАЭП;НИО | 2018/02/27-13:49:29:752 | 2024/08/25-10:19:54:249 |  |  | 18.10.2024
1106101058 | 50JNC11AA003 | Запорная арматура | 50JNC | 50UJE | 5 | PKS2.D.P000.5.0UJE92&&&&&&.012.DC.0001.S,PKS2.D.P000.5.0UJE92&&&&&&.012.DC.0002.S,PKS2.D.P000.5.0UJE92&&&&&&.012.DC.0003.S,PKS2.D.P000.5.0UJE92&&&&&&.012.DC.0004.S | PKS2.D.P000.5.0UJE&&JNC&&&.021.SD.0001.S-MSD0001 | PKS2.D.P000.5.0UJE&&JNC&&&.021.DC.0001.S | СПбАЭП;НИО | 2018/02/27-12:40:51:766 | 2024/08/25-10:19:52:299 |  |  | 18.10.2024
1106907505 | 50UJE71WA000001-0025 | Клапан сильфонный запорный / Isolation bellows valve | 50JNC | 50UJE | 5 |  |  |  | СПбАЭП;УПСА;КИП | 2020/08/26-17:40:40:002 | 2024/10/15-05:38:55:267 | Y |  | 18.10.2024
1106907504 | 50UJE71WA000001-0024 | Клапан сильфонный запорный / Isolation bellows valve | 50JNC | 50UJE | 5 |  |  |  | СПбАЭП;УПСА;КИП | 2020/08/26-17:40:40:002 | 2024/10/15-05:39:00:384 | Y |  | 18.10.2024
1106907499 | 50UJE71WA000001-0019 | Клапан сильфонный запорный / Isolation bellows valve | 50JNC | 50UJE | 5 |  |  |  | СПбАЭП;УПСА;КИП | 2020/08/26-17:40:40:002 | 2024/10/15-05:38:52:194 | Y |  | 18.10.2024
1106505338 | 50JNC11CF002 -B01 | Датчик разности давлений в комплекте с 5-вентильным клапанным блоком и стендом / Differential pressure transducer complete with a 5-valve manifold and a rack | 50JNC | 50UJE | 5 |  |  |  | СПбАЭП;УПСА;КИП | 2019/08/31-10:15:42:520 | 2024/06/22-07:27:16:715 | Y |  | 18.10.2024
1106505341 | 50JNC12CF002 -B01 | Датчик разности давлений в комплекте с 5-вентильным клапанным блоком и стендом / Differential pressure transducer complete with a 5-valve manifold and a rack | 50JNC | 50UJE | 5 |  |  |  | СПбАЭП;УПСА;КИП | 2019/08/31-10:15:53:253 | 2024/06/22-07:34:28:708 | Y |  | 18.10.2024
1106907503 | 50UJE71WA000001-0023 | Клапан сильфонный запорный / Isolation bellows valve | 50JNC | 50UJE | 5 |  |  |  | СПбАЭП;УПСА;КИП | 2020/08/26-17:40:40:002 | 2024/10/15-05:38:52:958 | Y |  | 18.10.2024
1106505342 | 50JNC12CP002 -B01 | Датчик избыточного давления в комплекте с клапанным блоком и стендом / Overpressure transducer complete with a valve manifold and a rack | 50JNC | 50UJE | 5 |  |  |  | СПбАЭП;УПСА;КИП | 2019/08/31-10:19:29:206 | 2024/06/22-07:34:29:004 | Y |  | 18.10.2024
1106101073 | 50JNC12AP001 | Насосный агрегат аварийной подпитки баков СПОТ / Pumping unit PHRS emergency makeup tank | 50JNC | 50UJE | 5 | PKS2.D.P000.5.0UJE92JNC&&&.021.DC.0001.S,PKS2.D.P000.5.0UJE92&&&&&&.012.DC.0001.S,PKS2.D.P000.5.0UJE92&&&&&&.012.DC.0002.S | PKS2.D.P000.5.0UJE92JNC&&&.021.SD.0001.S-MSD0001 |  | СПбАЭП;НИО | 2018/02/27-14:21:32:638 | 2024/07/11-04:48:47:002 | Y |  | 18.10.2024
1106101061 | 50JNC11AA103 | Запорная арматура / Isolation valve | 50JNC | 50UJE | 5 | PKS2.D.P000.5.0UJE92&&&&&&.012.DC.0001.S,PKS2.D.P000.5.0UJE92&&&&&&.012.DC.0002.S,PKS2.D.P000.5.0UJE92&&&&&&.012.DC.0003.S,PKS2.D.P000.5.0UJE92&&&&&&.012.DC.0004.S | PKS2.D.P000.5.0UJE&&JNC&&&.021.SD.0001.S-MSD0001 | PKS2.D.P000.5.0UJE&&JNC&&&.021.DC.0001.S | СПбАЭП;НИО | 2018/02/27-13:26:03:024 | 2024/08/25-11:02:14:617 |  |  | 18.10.2024
1106907512 | 50UJE71WA000001-0032 | Клапан сильфонный запорный / Isolation bellows valve | 50JNC | 50UJE | 5 |  |  |  | СПбАЭП;УПСА;КИП | 2020/08/26-17:40:40:002 | 2024/10/15-05:38:49:682 | Y |  | 18.10.2024
1106907510 | 50UJE71WA000001-0030 | Клапан сильфонный запорный / Isolation bellows valve | 50JNC | 50UJE | 5 |  |  |  | СПбАЭП;УПСА;КИП | 2020/08/26-17:40:40:002 | 2024/10/15-05:38:47:280 | Y |  | 18.10.2024
1106478445 | 50JNC10AA803 | Клапан обратный | 50JNC | 50UJA | 5 | PKS2.D.P000.5.0UJA&&JNC&&&.021.DC.0001.S,PKS2.D.P000.5.0UJA00&&&&&&.012.DC.0005.S,PKS2.D.P000.5.0UJA00&&&&&&.012.DC.0009.S | PKS2.D.P000.5.0UJA&&JNC&&&.021.SD.0001.S-MSD0002 | PKS2.D.P000.5.0UJA&&JNC&&&.021.DC.0001.S | СПбАЭП;НИО | 2019/07/02-09:50:13:524 | 2024/08/24-03:09:36:043 |  |  | 18.10.2024
1106101059 | 50JNC11AA101 | Запорная арматура / Isolation valve | 50JNC | 50UJE | 5 | PKS2.D.P000.5.0UJE92&&&&&&.012.DC.0001.S,PKS2.D.P000.5.0UJE92&&&&&&.012.DC.0002.S,PKS2.D.P000.5.0UJE92&&&&&&.012.DC.0003.S,PKS2.D.P000.5.0UJE92&&&&&&.012.DC.0004.S | PKS2.D.P000.5.0UJE&&JNC&&&.021.SD.0001.S-MSD0001 | PKS2.D.P000.5.0UJE&&JNC&&&.021.DC.0001.S | СПбАЭП;НИО | 2018/02/27-13:25:24:600 | 2024/08/25-11:02:13:743 |  |  | 18.10.2024
1106505337 | 50JNC11CF001 -B01 | Датчик разности давлений в комплекте с 5-вентильным клапанным блоком и стендом / Differential pressure transducer complete with a 5-valve manifold and a rack | 50JNC | 50UJE | 5 |  |  |  | СПбАЭП;УПСА;КИП | 2019/08/31-10:15:25:219 | 2024/06/22-07:32:00:893 | Y |  | 18.10.2024
1106907501 | 50UJE71WA000001-0021 | Клапан сильфонный запорный / Isolation bellows valve | 50JNC | 50UJE | 5 |  |  |  | СПбАЭП;УПСА;КИП | 2020/08/26-17:40:40:002 | 2024/10/15-05:39:01:975 | Y |  | 18.10.2024
1106907514 | 50UJE71WA000001-0034 | Клапан сильфонный запорный / Isolation bellows valve | 50JNC | 50UJE | 5 |  |  |  | СПбАЭП;УПСА;КИП | 2020/08/26-17:40:40:002 | 2024/10/15-05:38:57:888 | Y |  | 18.10.2024
1106101063 | 50JNC11AA602 | Обратный клапан | 50JNC | 50UJE | 5 | PKS2.D.P000.5.0UJE92&&&&&&.012.DC.0001.S,PKS2.D.P000.5.0UJE92&&&&&&.012.DC.0002.S,PKS2.D.P000.5.0UJE92&&&&&&.012.DC.0003.S,PKS2.D.P000.5.0UJE92&&&&&&.012.DC.0004.S | PKS2.D.P000.5.0UJE&&JNC&&&.021.SD.0001.S-MSD0001 | PKS2.D.P000.5.0UJE&&JNC&&&.021.DC.0001.S | СПбАЭП;НИО | 2018/01/30-13:39:28:526 | 2024/08/25-10:54:36:985 |  |  | 18.10.2024
1106529136 | 50JMK20BQ004 | Tight process pipeline penetration / Герметичная технологическая трубопроводная проходка | 50JNC | 50UJA | 5 | PKS2.D.P000.5.0UJA00&&&&&&.012.DC.0001.S,PKS2.D.P000.5.0UJA00&&&&&&.012.DC.0002.S,PKS2.D.P000.5.0UJA00&&&&&&.012.DC.0003.S,PKS2.D.P000.5.0UJA00&&&&&&.012.DC.0004.S,PKS2.D.P000.5.0UJA91JMK&&&.021.DC.0001.S | PKS2.D.P000.5.0UJA91JMK&&&.021.SD.0001.S-MSD0001 |  | СПбАЭП;ТУ1;ОАТПО | 2019/11/15-08:25:41:609 | 2024/07/10-04:17:19:991 | Y |  | 18.10.2024
1106907515 | 50UJE71WA000001-0035 | Клапан сильфонный запорный / Isolation bellows valve | 50JNC | 50UJE | 5 |  |  |  | СПбАЭП;УПСА;КИП | 2020/08/26-17:40:40:002 | 2024/10/15-05:38:50:587 | Y |  | 18.10.2024
1106907506 | 50UJE71WA000001-0026 | Клапан сильфонный запорный / Isolation bellows valve | 50JNC | 50UJE | 5 |  |  |  | СПбАЭП;УПСА;КИП | 2020/08/26-17:40:40:002 | 2024/10/15-05:39:02:786 | Y |  | 18.10.2024
1106662465 | 50JNC10AA101 | Запорная арматура / Isolation valve | 50JNC | 50UJE | 5 | PKS2.D.P000.5.0UJE00&&&&&&.012.DC.0001.S,PKS2.D.P000.5.0UJE00&&&&&&.012.DC.0002.S,PKS2.D.P000.5.0UJE00&&&&&&.012.DC.0003.S,PKS2.D.P000.5.0UJE00&&&&&&.012.DC.0004.S | PKS2.D.P000.5.0UJE&&JNC&&&.021.SD.0001.S-MSD0001 | PKS2.D.P000.5.0UJE&&JNC&&&.021.DC.0001.S | СПбАЭП;НИО | 2019/07/02-07:48:24:684 | 2024/08/25-09:20:30:212 |  |  | 18.10.2024
1106907518 | 50UJE71WA000001-0038 | Клапан сильфонный запорный / Isolation bellows valve | 50JNC | 50UJE | 5 |  |  |  | СПбАЭП;УПСА;КИП | 2020/08/26-17:40:40:002 | 2024/10/15-05:38:59:604 | Y |  | 18.10.2024
1106446550 | 50JNC11CP001 -B01 | Датчик избыточного давления в комплекте с клапанным блоком и стендом / Overpressure transducer complete with a valve manifold and a rack | 50JNC | 50UJE | 5 |  |  |  | СПбАЭП;УПСА;КИП | 2019/05/04-07:12:20:878 | 2024/06/22-08:41:24:776 | Y |  | 18.10.2024
1106101057 | 50JNC11AA002 | Запорная арматура | 50JNC | 50UJE | 5 | PKS2.D.P000.5.0UJE92&&&&&&.012.DC.0001.S,PKS2.D.P000.5.0UJE92&&&&&&.012.DC.0002.S,PKS2.D.P000.5.0UJE92&&&&&&.012.DC.0003.S,PKS2.D.P000.5.0UJE92&&&&&&.012.DC.0004.S | PKS2.D.P000.5.0UJE&&JNC&&&.021.SD.0001.S-MSD0001 | PKS2.D.P000.5.0UJE&&JNC&&&.021.DC.0001.S | СПбАЭП;НИО | 2018/01/30-13:39:11:521 | 2024/08/25-10:54:36:626 |  |  | 18.10.2024
1106101062 | 50JNC11AA601 | Обратный клапан | 50JNC | 50UJE | 5 | PKS2.D.P000.5.0UJE92&&&&&&.012.DC.0001.S,PKS2.D.P000.5.0UJE92&&&&&&.012.DC.0002.S,PKS2.D.P000.5.0UJE92&&&&&&.012.DC.0003.S,PKS2.D.P000.5.0UJE92&&&&&&.012.DC.0004.S | PKS2.D.P000.5.0UJE&&JNC&&&.021.SD.0001.S-MSD0001 | PKS2.D.P000.5.0UJE&&JNC&&&.021.DC.0001.S | СПбАЭП;НИО | 2018/02/27-13:26:40:637 | 2024/08/25-11:02:15:521 |  |  | 18.10.2024
1106101082 | 50JNC15AA601 | Обратный клапан | 50JNC | 50UJE | 5 | PKS2.D.P000.5.0UJE92&&&&&&.012.DC.0001.S,PKS2.D.P000.5.0UJE92&&&&&&.012.DC.0002.S,PKS2.D.P000.5.0UJE92&&&&&&.012.DC.0003.S,PKS2.D.P000.5.0UJE92&&&&&&.012.DC.0004.S | PKS2.D.P000.5.0UJE&&JNC&&&.021.SD.0001.S-MSD0001 | PKS2.D.P000.5.0UJE&&JNC&&&.021.DC.0001.S | СПбАЭП;НИО | 2018/02/27-13:46:28:318 | 2024/08/25-10:58:23:515 |  |  | 18.10.2024
1106907502 | 50UJE71WA000001-0022 | Клапан сильфонный запорный / Isolation bellows valve | 50JNC | 50UJE | 5 |  |  |  | СПбАЭП;УПСА;КИП | 2020/08/26-17:40:40:002 | 2024/10/15-05:38:58:777 | Y |  | 18.10.2024
1106101056 | 50JNC11AA001 | Запорная арматура | 50JNC | 50UJE | 5 | PKS2.D.P000.5.0UJE92&&&&&&.012.DC.0001.S,PKS2.D.P000.5.0UJE92&&&&&&.012.DC.0002.S,PKS2.D.P000.5.0UJE92&&&&&&.012.DC.0003.S,PKS2.D.P000.5.0UJE92&&&&&&.012.DC.0004.S | PKS2.D.P000.5.0UJE&&JNC&&&.021.SD.0001.S-MSD0001 | PKS2.D.P000.5.0UJE&&JNC&&&.021.DC.0001.S | СПбАЭП;НИО | 2018/02/27-12:39:24:388 | 2024/08/25-10:56:52:597 |  |  | 18.10.2024
1106101068 | 50JNC12AA101 | Запорная арматура / Isolation valve | 50JNC | 50UJE | 5 | PKS2.D.P000.5.0UJE92&&&&&&.012.DC.0001.S,PKS2.D.P000.5.0UJE92&&&&&&.012.DC.0002.S,PKS2.D.P000.5.0UJE92&&&&&&.012.DC.0003.S,PKS2.D.P000.5.0UJE92&&&&&&.012.DC.0004.S | PKS2.D.P000.5.0UJE&&JNC&&&.021.SD.0001.S-MSD0001 | PKS2.D.P000.5.0UJE&&JNC&&&.021.DC.0001.S | СПбАЭП;НИО | 2018/02/27-13:24:36:706 | 2024/08/25-11:02:12:901 |  |  | 18.10.2024
1106101079 | 50JNC14AA601 | Обратный клапан | 50JNC | 50UJE | 5 | PKS2.D.P000.5.0UJE92&&&&&&.012.DC.0001.S,PKS2.D.P000.5.0UJE92&&&&&&.012.DC.0002.S,PKS2.D.P000.5.0UJE92&&&&&&.012.DC.0003.S,PKS2.D.P000.5.0UJE92&&&&&&.012.DC.0004.S | PKS2.D.P000.5.0UJE&&JNC&&&.021.SD.0001.S-MSD0001 | PKS2.D.P000.5.0UJE&&JNC&&&.021.DC.0001.S | СПбАЭП;НИО | 2018/02/27-13:42:02:688 | 2024/08/25-10:56:54:345 |  |  | 18.10.2024
| 50JNC11CF002 QB01 | Блок с диафрагмой | 50JNC | 50UJE | 5 |  | PKS2.D.P000.5.0UJE&&JNC&&&.021.SD.0001.S-MSD0001 | PKS2.D.P000.5.0UJE&&JNC&&&.021.DC.0001.S | СПбАЭП;ТУ1 | 2019/11/27-10:25:45:915 | 2024/08/07-12:16:27:790 |  | True | 18.10.2024
1106533494 | 50JNC12CF001 QB01 | Блок с диафрагмой | 50JNC | 50UJE | 5 |  | PKS2.D.P000.5.0UJE&&JNC&&&.021.SD.0001.S-MSD0001 | PKS2.D.P000.5.0UJE&&JNC&&&.021.DC.0001.S | СПбАЭП;ТУ1 | 2019/11/27-10:25:49:103 | 2024/08/07-12:16:27:790 | N | True | 18.10.2024
1107050751 | 50UJE71WA000001-0814 | Клапан сильфонный запорный / Isolation bellows valve | 50JNC | 50UJE | 5 |  |  |  | СПбАЭП;УПСА;КИП | 2021/06/15-14:07:27:119 | 2024/10/15-06:29:55:699 | Y |  | 18.10.2024
1106101085 | 50JNC23AA101 | Запорная арматура / Isolation valve | 50JNC | 50UJE | 5 | PKS2.D.P000.5.0UJE92&&&&&&.012.DC.0001.S,PKS2.D.P000.5.0UJE92&&&&&&.012.DC.0002.S,PKS2.D.P000.5.0UJE92&&&&&&.012.DC.0003.S,PKS2.D.P000.5.0UJE92&&&&&&.012.DC.0004.S | PKS2.D.P000.5.0UJE&&JNC&&&.021.SD.0001.S-MSD0001 | PKS2.D.P000.5.0UJE&&JNC&&&.021.DC.0001.S | СПбАЭП;НИО | 2018/02/27-13:48:49:206 | 2024/08/25-11:02:19:796 |  |  | 18.10.2024
1106101067 | 50JNC12AA003 | Запорная арматура | 50JNC | 50UJE | 5 | PKS2.D.P000.5.0UJE92&&&&&&.012.DC.0001.S,PKS2.D.P000.5.0UJE92&&&&&&.012.DC.0002.S,PKS2.D.P000.5.0UJE92&&&&&&.012.DC.0003.S,PKS2.D.P000.5.0UJE92&&&&&&.012.DC.0004.S | PKS2.D.P000.5.0UJE&&JNC&&&.021.SD.0001.S-MSD0001 | PKS2.D.P000.5.0UJE&&JNC&&&.021.DC.0001.S | СПбАЭП;НИО | 2018/02/27-13:28:50:043 | 2024/08/25-10:19:52:673 |  |  | 18.10.2024
1106101065 | 50JNC12AA001 | Запорная арматура | 50JNC | 50UJE | 5 | PKS2.D.P000.5.0UJE92&&&&&&.012.DC.0001.S,PKS2.D.P000.5.0UJE92&&&&&&.012.DC.0002.S,PKS2.D.P000.5.0UJE92&&&&&&.012.DC.0003.S,PKS2.D.P000.5.0UJE92&&&&&&.012.DC.0004.S | PKS2.D.P000.5.0UJE&&JNC&&&.021.SD.0001.S-MSD0001 | PKS2.D.P000.5.0UJE&&JNC&&&.021.DC.0001.S | СПбАЭП;НИО | 2018/02/27-13:27:29:248 | 2024/08/25-11:02:15:833 |  |  | 18.10.2024
1106101064 | 50JNC11AP001 | Насосный агрегат аварийной подпитки баков СПОТ / Pumping unit PHRS emergency makeup tank | 50JNC | 50UJE | 5 | PKS2.D.P000.5.0UJE92JNC&&&.021.DC.0001.S,PKS2.D.P000.5.0UJE92&&&&&&.012.DC.0001.S,PKS2.D.P000.5.0UJE92&&&&&&.012.DC.0002.S | PKS2.D.P000.5.0UJE92JNC&&&.021.SD.0001.S-MSD0001 |  | СПбАЭП;НИО | 2018/02/27-14:20:04:542 | 2024/07/11-04:41:27:769 | Y |  | 18.10.2024
1106907507 | 50UJE71WA000001-0027 | Клапан сильфонный запорный / Isolation bellows valve | 50JNC | 50UJE | 5 |  |  |  | СПбАЭП;УПСА;КИП | 2020/08/26-17:40:40:002 | 2024/10/15-05:38:48:075 | Y |  | 18.10.2024
1106907516 | 50UJE71WA000001-0036 | Клапан сильфонный запорный / Isolation bellows valve | 50JNC | 50UJE | 5 |  |  |  | СПбАЭП;УПСА;КИП | 2020/08/26-17:40:40:002 | 2024/10/15-05:38:56:063 | Y |  | 18.10.2024
1106446551 | 50JNC12CP001 -B01 | Датчик избыточного давления в комплекте с клапанным блоком и стендом / Overpressure transducer complete with a valve manifold and a rack | 50JNC | 50UJE | 5 |  |  |  | СПбАЭП;УПСА;КИП | 2019/05/04-07:12:18:207 | 2024/06/22-08:41:24:370 | Y |  | 18.10.2024
1106101087 | 50JNC25AA101 | Запорная арматура / Isolation valve | 50JNC | 50UJE | 5 | PKS2.D.P000.5.0UJE92&&&&&&.012.DC.0001.S,PKS2.D.P000.5.0UJE92&&&&&&.012.DC.0002.S,PKS2.D.P000.5.0UJE92&&&&&&.012.DC.0003.S,PKS2.D.P000.5.0UJE92&&&&&&.012.DC.0004.S | PKS2.D.P000.5.0UJE&&JNC&&&.021.SD.0001.S-MSD0001 | PKS2.D.P000.5.0UJE&&JNC&&&.021.DC.0001.S | СПбАЭП;НИО | 2018/02/27-13:50:26:397 | 2024/08/25-11:02:20:685 |  |  | 18.10.2024
1106907513 | 50UJE71WA000001-0033 | Клапан сильфонный запорный / Isolation bellows valve | 50JNC | 50UJE | 5 |  |  |  | СПбАЭП;УПСА;КИП | 2020/08/26-17:40:40:002 | 2024/10/15-05:38:54:440 | Y |  | 18.10.2024
1106101075 | 50JNC13AA101 | Запорная арматура / Isolation valve | 50JNC | 50UJE | 5 | PKS2.D.P000.5.0UJE92&&&&&&.012.DC.0001.S,PKS2.D.P000.5.0UJE92&&&&&&.012.DC.0002.S,PKS2.D.P000.5.0UJE92&&&&&&.012.DC.0003.S,PKS2.D.P000.5.0UJE92&&&&&&.012.DC.0004.S | PKS2.D.P000.5.0UJE&&JNC&&&.021.SD.0001.S-MSD0001 | PKS2.D.P000.5.0UJE&&JNC&&&.021.DC.0001.S | СПбАЭП;НИО | 2018/02/27-13:37:13:237 | 2024/08/25-10:19:53:001 |  |  | 18.10.2024
1106101070 | 50JNC12AA103 | Запорная арматура / Isolation valve | 50JNC | 50UJE | 5 | PKS2.D.P000.5.0UJE92&&&&&&.012.DC.0001.S,PKS2.D.P000.5.0UJE92&&&&&&.012.DC.0002.S,PKS2.D.P000.5.0UJE92&&&&&&.012.DC.0003.S,PKS2.D.P000.5.0UJE92&&&&&&.012.DC.0004.S | PKS2.D.P000.5.0UJE&&JNC&&&.021.SD.0001.S-MSD0001 | PKS2.D.P000.5.0UJE&&JNC&&&.021.DC.0001.S | СПбАЭП;НИО | 2018/02/27-13:29:37:531 | 2024/08/25-11:02:16:395 |  |  | 18.10.2024
1106101077 | 50JNC14AA001 | Запорная арматура | 50JNC | 50UJE | 5 | PKS2.D.P000.5.0UJE92&&&&&&.012.DC.0001.S,PKS2.D.P000.5.0UJE92&&&&&&.012.DC.0002.S,PKS2.D.P000.5.0UJE92&&&&&&.012.DC.0003.S,PKS2.D.P000.5.0UJE92&&&&&&.012.DC.0004.S | PKS2.D.P000.5.0UJE&&JNC&&&.021.SD.0001.S-MSD0001 | PKS2.D.P000.5.0UJE&&JNC&&&.021.DC.0001.S | СПбАЭП;НИО | 2018/02/27-13:38:57:745 | 2024/08/25-10:19:53:875 |  |  | 18.10.2024
1106662467 | 50JNC10AA801 | Запорная арматура / Isolation valve | 50JNC | 50UJE | 5 | PKS2.D.P000.5.0UJE00&&&&&&.012.DC.0001.S,PKS2.D.P000.5.0UJE00&&&&&&.012.DC.0002.S,PKS2.D.P000.5.0UJE00&&&&&&.012.DC.0003.S,PKS2.D.P000.5.0UJE00&&&&&&.012.DC.0004.S | PKS2.D.P000.5.0UJE&&JNC&&&.021.SD.0001.S-MSD0001 | PKS2.D.P000.5.0UJE&&JNC&&&.021.DC.0001.S | СПбАЭП;НИО | 2019/07/02-08:51:32:738 | 2024/08/25-09:20:31:194 |  |  | 18.10.2024
1106662468 | 50JNC10AA802 | Запорная арматура / Isolation valve | 50JNC | 50UJE | 5 | PKS2.D.P000.5.0UJE00&&&&&&.012.DC.0001.S,PKS2.D.P000.5.0UJE00&&&&&&.012.DC.0002.S,PKS2.D.P000.5.0UJE00&&&&&&.012.DC.0003.S,PKS2.D.P000.5.0UJE00&&&&&&.012.DC.0004.S | PKS2.D.P000.5.0UJE&&JNC&&&.021.SD.0001.S-MSD0001 | PKS2.D.P000.5.0UJE&&JNC&&&.021.DC.0001.S | СПбАЭП;НИО | 2019/07/02-08:52:21:581 | 2024/08/25-09:20:32:177 |  |  | 18.10.2024
1106907508 | 50UJE71WA000001-0028 | Клапан сильфонный запорный / Isolation bellows valve | 50JNC | 50UJE | 5 |  |  |  | СПбАЭП;УПСА;КИП | 2020/08/26-17:40:40:002 | 2024/10/15-05:38:48:871 | Y |  | 18.10.2024
1106907500 | 50UJE71WA000001-0020 | Клапан сильфонный запорный / Isolation bellows valve | 50JNC | 50UJE | 5 |  |  |  | СПбАЭП;УПСА;КИП | 2020/08/26-17:40:40:002 | 2024/10/15-05:39:01:148 | Y |  | 18.10.2024
1106505339 | 50JNC11CP002 -B01 | Датчик избыточного давления в комплекте с клапанным блоком и стендом / Overpressure transducer complete with a valve manifold and a rack | 50JNC | 50UJE | 5 |  |  |  | СПбАЭП;УПСА;КИП | 2019/08/31-10:19:18:146 | 2024/06/22-07:28:24:795 | Y |  | 18.10.2024
1106101083 | 50JNC21AA101 | Запорная арматура / Isolation valve | 50JNC | 50UJE | 5 | PKS2.D.P000.5.0UJE92&&&&&&.012.DC.0001.S,PKS2.D.P000.5.0UJE92&&&&&&.012.DC.0002.S,PKS2.D.P000.5.0UJE92&&&&&&.012.DC.0003.S,PKS2.D.P000.5.0UJE92&&&&&&.012.DC.0004.S | PKS2.D.P000.5.0UJE&&JNC&&&.021.SD.0001.S-MSD0001 | PKS2.D.P000.5.0UJE&&JNC&&&.021.DC.0001.S | СПбАЭП;НИО | 2018/02/27-13:47:23:170 | 2024/08/25-11:02:18:922 |  |  | 18.10.2024
1106478446 | 50JNC10BP001 | Дроссельное устройство | 50JNC | 50UJE | 5 | PKS2.D.P000.5.0UJE00&&&&&&.012.DC.0001.S,PKS2.D.P000.5.0UJE00&&&&&&.012.DC.0002.S,PKS2.D.P000.5.0UJE00&&&&&&.012.DC.0003.S,PKS2.D.P000.5.0UJE00&&&&&&.012.DC.0004.S | PKS2.D.P000.5.0UJE&&JNC&&&.021.SD.0001.S-MSD0001 | PKS2.D.P000.5.0UJE&&JNC&&&.021.DC.0001.S | СПбАЭП;НИО | 2019/07/02-10:51:34:628 | 2024/08/15-15:24:15:352 |  |  | 18.10.2024
1106101066 | 50JNC12AA002 | Запорная арматура | 50JNC | 50UJE | 5 | PKS2.D.P000.5.0UJE92&&&&&&.012.DC.0001.S,PKS2.D.P000.5.0UJE92&&&&&&.012.DC.0002.S,PKS2.D.P000.5.0UJE92&&&&&&.012.DC.0003.S,PKS2.D.P000.5.0UJE92&&&&&&.012.DC.0004.S | PKS2.D.P000.5.0UJE&&JNC&&&.021.SD.0001.S-MSD0001 | PKS2.D.P000.5.0UJE&&JNC&&&.021.DC.0001.S | СПбАЭП;НИО | 2018/02/27-13:28:03:772 | 2024/08/25-11:02:16:130 |  |  | 18.10.2024
1106101084 | 50JNC22AA101 | Запорная арматура / Isolation valve | 50JNC | 50UJE | 5 | PKS2.D.P000.5.0UJE92&&&&&&.012.DC.0001.S,PKS2.D.P000.5.0UJE92&&&&&&.012.DC.0002.S,PKS2.D.P000.5.0UJE92&&&&&&.012.DC.0003.S,PKS2.D.P000.5.0UJE92&&&&&&.012.DC.0004.S | PKS2.D.P000.5.0UJE&&JNC&&&.021.SD.0001.S-MSD0001 | PKS2.D.P000.5.0UJE&&JNC&&&.021.DC.0001.S | СПбАЭП;НИО | 2018/02/27-13:48:07:756 | 2024/08/25-11:03:35:769 |  |  | 18.10.2024
1106101080 | 50JNC15AA001 | Запорная арматура | 50JNC | 50UJE | 5 | PKS2.D.P000.5.0UJE92&&&&&&.012.DC.0001.S,PKS2.D.P000.5.0UJE92&&&&&&.012.DC.0002.S,PKS2.D.P000.5.0UJE92&&&&&&.012.DC.0003.S,PKS2.D.P000.5.0UJE92&&&&&&.012.DC.0004.S | PKS2.D.P000.5.0UJE&&JNC&&&.021.SD.0001.S-MSD0001 | PKS2.D.P000.5.0UJE&&JNC&&&.021.DC.0001.S | СПбАЭП;НИО | 2018/02/27-13:42:53:843 | 2024/08/25-11:02:17:784 |  |  | 18.10.2024
1106907511 | 50UJE71WA000001-0031 | Клапан сильфонный запорный / Isolation bellows valve | 50JNC | 50UJE | 5 |  |  |  | СПбАЭП;УПСА;КИП | 2020/08/26-17:40:40:002 | 2024/10/15-05:38:57:092 | Y |  | 18.10.2024
1107050752 | 50UJE71WA000001-0815 | Клапан сильфонный запорный / Isolation bellows valve | 50JNC | 50UJE | 5 |  |  |  | СПбАЭП;УПСА;КИП | 2021/06/15-14:07:27:119 | 2024/10/15-06:30:04:013 | Y |  | 18.10.2024
1106662466 | 50JNC10AA102 | Запорная арматура / Isolation valve | 50JNC | 50UJE | 5 | PKS2.D.P000.5.0UJE00&&&&&&.012.DC.0001.S,PKS2.D.P000.5.0UJE00&&&&&&.012.DC.0002.S,PKS2.D.P000.5.0UJE00&&&&&&.012.DC.0003.S,PKS2.D.P000.5.0UJE00&&&&&&.012.DC.0004.S | PKS2.D.P000.5.0UJE&&JNC&&&.021.SD.0001.S-MSD0001 | PKS2.D.P000.5.0UJE&&JNC&&&.021.DC.0001.S | СПбАЭП;НИО | 2019/07/03-11:10:15:908 | 2024/08/25-09:20:35:890 |  |  | 18.10.2024
1104265824 | 50KBC11AA001 | Клапан запорный | 50KBC10 | 50UKA | 5 | PKS2.D.P000.5.0UKA&&KBC&&&.021.DC.0001.S,PKS2.D.P000.5.0UKA00&&&&&&.012.DC.0003.S | PKS2.D.P000.5.0UKA00KBC10&.021.SD.0002.S-MSD0001 | PKS2.D.P000.5.0UKA00KBC10&.021.DC.0002.S | СПбАЭП;ТУ1;ОКП ЯО;Гр.ВСРУ | 2016/05/13-02:42:55:368 | 2024/04/17-05:11:32:518 |  |  | 18.10.2024
1104265834 | 50KBC21AA001 | Клапан запорный | 50KBC10 | 50UKA | 5 | PKS2.D.P000.5.0UKA&&KBC&&&.021.DC.0001.S,PKS2.D.P000.5.0UKA95&&&&&&.012.DC.0003.S | PKS2.D.P000.5.0UKA00KBC10&.021.SD.0001.S-MSD0001 | PKS2.D.P000.5.0UKA00KBC10&.021.DC.0001.S | СПбАЭП;ТУ1;ОКП ЯО;Гр.ВСРУ | 2016/05/13-02:42:55:368 | 2024/04/17-05:11:32:518 |  |  | 18.10.2024
1106461421 | 50KBC11CF001 -B01 | Датчик разности давлений в комплекте с 5-вентильным клапанным блоком и стендом / Differential pressure transducer complete with a 5-valve manifold and a rack | 50KBC10 | 50UKA | 5 |  |  |  | СПбАЭП;УПСА;КИП | 2019/05/21-09:26:00:732 | 2024/09/21-03:14:03:283 | Y |  | 18.10.2024
1106461424 | 50KBC13CF003 -B01 | Расходомер-счетчик ультразвуковой / Ultrasonic flow meter | 50KBC10 | 50UKA | 5 |  |  |  | СПбАЭП;УПСА;КИП | 2019/05/21-09:26:10:030 | 2024/06/22-09:18:58:065 | Y |  | 18.10.2024
1106177356 | 50KBC22AA004 | Клапан запорный | 50KBC10 | 50UKA | 5 | PKS2.D.P000.5.0UKA&&KBC&&&.021.DC.0001.S,PKS2.D.P000.5.0UKA00&&&&&&.012.DC.0003.S | PKS2.D.P000.5.0UKA00KBC10&.021.SD.0001.S-MSD0001 | PKS2.D.P000.5.0UKA00KBC10&.021.DC.0001.S | СПбАЭП;ТУ1;ОКП ЯО;Гр.ВСРУ | 2018/05/24-12:14:38:961 | 2024/04/17-05:11:32:518 |  |  | 18.10.2024
1104264836 | 50KBC24AA201 | Клапан регулирующий / Control valve | 50KBC10 | 50UKA | 5 | PKS2.D.P000.5.0UKA&&KBC&&&.021.DC.0001.S,PKS2.D.P000.5.0UKA95&&&&&&.012.DC.0003.S | PKS2.D.P000.5.0UKA00KBC10&.021.SD.0002.S-MSD0001 | PKS2.D.P000.5.0UKA00KBC10&.021.DC.0002.S | СПбАЭП;ТУ1;ОКП ЯО;Гр.ВСРУ | 2018/09/06-11:29:43:917 | 2024/08/23-08:15:52:365 |  |  | 18.10.2024
1106921090 | 50UKA71WA000001-0323 | Клапан сильфонный запорный / Isolation bellows valve | 50KBC10 | 50UKA | 5 |  |  |  | СПбАЭП;УПСА;КИП | 2020/08/29-19:15:25:104 | 2024/10/15-12:06:40:185 | Y |  | 18.10.2024
1105928428 | 50KBC10AA103 | Клапан запорный / Isolation valve | 50KBC10 | 50UKA | 5 | PKS2.D.P000.5.0UKA&&KBC&&&.021.DC.0001.S,PKS2.D.P000.5.0UKA00&&&&&&.012.DC.0003.S | PKS2.D.P000.5.0UKA00KBC10&.021.SD.0001.S-MSD0001 | PKS2.D.P000.5.0UKA00KBC10&.021.DC.0001.S | СПбАЭП;ТУ1;ОКП ЯО;Гр.ВСРУ | 2018/09/04-11:11:05:796 | 2024/08/25-10:40:55:494 |  |  | 18.10.2024
1104930216 | 50KBC12CL003 -B01 | Сигнализатор уровня / Level switch | 50KBC10 | 50UKA | 5 |  |  |  | СПбАЭП;УПСА;КИП | 2019/12/13-13:26:55:897 | 2024/06/22-07:37:32:232 | Y |  | 18.10.2024
1106508378 | 50KBC13BB301 | Трап с перепускным клапаном и отводом вниз, DN 80 / Trap with overflow valve and downward removal, DN 80 | 50KBC10 | 50UKA | 5 | PKS2.D.P000.5.0UKA00&&&&&&.012.DC.0001.S |  |  | СПбАЭП;ТУ1;ОКП ЯО;Гр.ВСРУ | 2019/09/06-07:43:02:795 | 2024/09/13-03:05:55:119 |  |  | 18.10.2024
1107665115 | 50KBC24CF001 QB01 | Блок с диафрагмой | 50KBC10 | 50UKA | 5 |  | PKS2.D.P000.5.0UKA&&KBC10&.021.SD.0002.S-MSD0001 | PKS2.D.P000.5.0UKA&&KBC10&.021.DC.0002.S | СПбАЭП;ТУ1 | 2024/09/18-15:47:40:165 | 2024/10/03-07:11:59:973 |  |  | 18.10.2024
1104265840 | 50KBC23AA001 | Клапан запорный / Isolation valve | 50KBC10 | 50UKA | 5 | PKS2.D.P000.5.0UKA08&&&&&&.012.DC.0003.S | PKS2.D.P000.5.0UKA00KBC10&.021.SD.0002.S-MSD0001 | PKS2.D.P000.5.0UKA00KBC10&.021.DC.0002.S | СПбАЭП;ТУ1;ОКП ЯО;Гр.ВСРУ | 2019/01/29-10:53:44:970 | 2024/08/25-09:31:59:319 |  |  | 18.10.2024
1106177337 | 50KBC10AA602 | Затвор обратный | 50KBC10 | 50UKA | 5 | PKS2.D.P000.5.0UKA&&KBC&&&.021.DC.0001.S,PKS2.D.P000.5.0UKA95&&&&&&.012.DC.0003.S,PKS2.D.P000.5.0UKA98&&&&&&.012.DC.0003.S | PKS2.D.P000.5.0UKA00KBC10&.021.SD.0001.S-MSD0001 | PKS2.D.P000.5.0UKA00KBC10&.021.DC.0001.S | СПбАЭП;ТУ1;ОКП ЯО;Гр.ВСРУ | 2018/05/24-11:53:35:116 | 2024/04/17-05:11:32:518 |  |  | 18.10.2024
1104265830 | 50KBC12AA103 | Клапан запорный / Isolation valve | 50KBC10 | 50UKA | 5 | PKS2.D.P000.5.0UKA&&KBC&&&.021.DC.0001.S,PKS2.D.P000.5.0UKA00&&&&&&.012.DC.0003.S | PKS2.D.P000.5.0UKA00KBC10&.021.SD.0001.S-MSD0001 | PKS2.D.P000.5.0UKA00KBC10&.021.DC.0001.S | СПбАЭП;ТУ1;ОКП ЯО;Гр.ВСРУ | 2016/05/13-02:42:55:368 | 2024/08/25-10:35:53:630 |  |  | 18.10.2024
1106921073 | 50UKA71WA000001-0306 | Клапан сильфонный запорный / Isolation bellows valve | 50KBC10 | 50UKA | 5 |  |  |  | СПбАЭП;УПСА;КИП | 2020/08/29-19:15:25:104 | 2024/10/15-12:06:44:069 | Y |  | 18.10.2024
1106398593 | 50KBC10AA002 | Задвижка запорная | 50KBC10 | 50UKA | 5 | PKS2.D.P000.5.0UKA&&KBC&&&.021.DC.0001.S,PKS2.D.P000.5.0UKA95&&&&&&.012.DC.0003.S | PKS2.D.P000.5.0UKA00KBC10&.021.SD.0002.S-MSD0001 | PKS2.D.P000.5.0UKA00KBC10&.021.DC.0002.S | СПбАЭП;ТУ1;ОКП ЯО;Гр.ВСРУ | 2019/01/15-09:13:18:415 | 2024/04/17-05:11:32:518 |  |  | 18.10.2024
1107665113 | 50KBC11CF001 QB01 | Блок с диафрагмой | 50KBC10 | 50UKA | 5 |  | PKS2.D.P000.5.0UKA&&KBC10&.021.SD.0001.S-MSD0001 | PKS2.D.P000.5.0UKA&&KBC10&.021.DC.0001.S | СПбАЭП;ТУ1 | 2024/09/18-15:47:02:288 | 2024/10/03-07:11:58:242 |  |  | 18.10.2024
1106921109 | 50UKA71WA000001-0342 | Клапан сильфонный запорный / Isolation bellows valve | 50KBC10 | 50UKA | 5 |  |  |  | СПбАЭП;УПСА;КИП | 2020/08/29-19:15:25:104 | 2024/10/15-09:35:02:912 | Y |  | 18.10.2024
1106921110 | 50UKA71WA000001-0343 | Клапан сильфонный запорный / Isolation bellows valve | 50KBC10 | 50UKA | 5 |  |  |  | СПбАЭП;УПСА;КИП | 2020/08/29-19:15:25:104 | 2024/10/15-09:35:03:692 | Y |  | 18.10.2024
1106351647 | 50KBC14AA104 | Клапан запорный / Isolation valve | 50KBC10 | 50UKA | 5 | PKS2.D.P000.5.0UKA&&KBC&&&.021.DC.0001.S,PKS2.D.P000.5.0UKA12&&&&&&.012.DC.0003.S | PKS2.D.P000.5.0UKA00KBC10&.021.SD.0002.S-MSD0001 | PKS2.D.P000.5.0UKA00KBC10&.021.DC.0002.S | СПбАЭП;ТУ1;ОКП ЯО;Гр.ВСРУ | 2018/09/06-12:43:04:211 | 2024/08/25-09:26:05:632 |  |  | 18.10.2024
1104265837 | 50KBC22AA001 | Клапан запорный | 50KBC10 | 50UKA | 5 | PKS2.D.P000.5.0UKA&&KBC&&&.021.DC.0001.S,PKS2.D.P000.5.0UKA95&&&&&&.012.DC.0003.S | PKS2.D.P000.5.0UKA00KBC10&.021.SD.0001.S-MSD0001 | PKS2.D.P000.5.0UKA00KBC10&.021.DC.0001.S | СПбАЭП;ТУ1;ОКП ЯО;Гр.ВСРУ | 2016/05/13-02:42:55:368 | 2024/04/17-05:11:32:518 |  |  | 18.10.2024
1106502667 | 50KBC13AA105 | Клапан запорный / Isolation valve | 50KBC10 | 50UKA | 5 | PKS2.D.P000.5.0UKA&&KBC&&&.021.DC.0001.S,PKS2.D.P000.5.0UKA92&&&&&&.012.DC.0003.S | PKS2.D.P000.5.0UKA00KBC10&.021.SD.0001.S-MSD0001 | PKS2.D.P000.5.0UKA00KBC10&.021.DC.0001.S | СПбАЭП;ТУ1;ОКП ЯО;Гр.ВСРУ | 2019/08/18-09:57:13:441 | 2024/08/25-09:57:26:470 |  |  | 18.10.2024
1104265835 | 50KBC21AA002 | Клапан запорный | 50KBC10 | 50UKA | 5 | PKS2.D.P000.5.0UKA&&KBC&&&.021.DC.0001.S,PKS2.D.P000.5.0UKA95&&&&&&.012.DC.0003.S | PKS2.D.P000.5.0UKA00KBC10&.021.SD.0002.S-MSD0001 | PKS2.D.P000.5.0UKA00KBC10&.021.DC.0002.S | СПбАЭП;ТУ1;ОКП ЯО;Гр.ВСРУ | 2016/05/13-02:42:55:368 | 2024/04/17-05:11:32:518 |  |  | 18.10.2024
1106921095 | 50UKA71WA000001-0328 | Клапан сильфонный запорный / Isolation bellows valve | 50KBC10 | 50UKA | 5 |  |  |  | СПбАЭП;УПСА;КИП | 2020/08/29-19:15:25:104 | 2024/10/15-12:02:06:074 | Y |  | 18.10.2024
1106537903 | 50KBC14CL006 -B01 | Сигнализатор уровня / Level switch | 50KBC10 | 50UKA | 5 |  |  |  | СПбАЭП;УПСА;КИП | 2019/12/13-13:24:27:955 | 2024/06/22-08:11:25:133 | Y |  | 18.10.2024
1106177344 | 50KBC21AA003 | Клапан запорный | 50KBC10 | 50UKA | 5 | PKS2.D.P000.5.0UKA&&KBC&&&.021.DC.0001.S,PKS2.D.P000.5.0UKA00&&&&&&.012.DC.0003.S | PKS2.D.P000.5.0UKA00KBC10&.021.SD.0001.S-MSD0001 | PKS2.D.P000.5.0UKA00KBC10&.021.DC.0001.S | СПбАЭП;ТУ1;ОКП ЯО;Гр.ВСРУ | 2018/05/24-12:12:17:668 | 2024/04/17-05:11:32:518 |  |  | 18.10.2024
1106402646 | 50KBC21AA401 | Клапан предохранительный | 50KBC10 | 50UKA | 5 | PKS2.D.P000.5.0UKA&&KBC&&&.021.DC.0001.S,PKS2.D.P000.5.0UKA95&&&&&&.012.DC.0003.S | PKS2.D.P000.5.0UKA00KBC10&.021.SD.0002.S-MSD0001 | PKS2.D.P000.5.0UKA00KBC10&.021.DC.0002.S | СПбАЭП;ТУ1;ОКП ЯО;Гр.ВСРУ | 2019/01/29-11:06:18:185 | 2024/04/17-05:11:32:518 |  |  | 18.10.2024
1106177340 | 50KBC13AA002 | Клапан запорный | 50KBC10 | 50UKA | 5 | PKS2.D.P000.5.0UKA&&KBC&&&.021.DC.0001.S,PKS2.D.P000.5.0UKA00&&&&&&.012.DC.0003.S | PKS2.D.P000.5.0UKA00KBC10&.021.SD.0002.S-MSD0001 | PKS2.D.P000.5.0UKA00KBC10&.021.DC.0002.S | СПбАЭП;ТУ1;ОКП ЯО;Гр.ВСРУ | 2018/05/24-12:06:56:621 | 2024/04/17-05:11:32:518 |  |  | 18.10.2024
1106537897 | 50KBC12CL004 -B01 | Сигнализатор уровня / Level switch | 50KBC10 | 50UKA | 5 |  |  |  | СПбАЭП;УПСА;КИП | 2019/12/13-13:26:15:491 | 2024/06/22-08:11:25:664 | Y |  | 18.10.2024
1104265820 | 50KBC10AA101 | Клапан запорный / Isolation valve | 50KBC10 | 50UKA | 5 | PKS2.D.P000.5.0UKA&&KBC&&&.021.DC.0001.S,PKS2.D.P000.5.0UKA95&&&&&&.012.DC.0003.S | PKS2.D.P000.5.0UKA00KBC10&.021.SD.0001.S-MSD0001 | PKS2.D.P000.5.0UKA00KBC10&.021.DC.0001.S | СПбАЭП;ТУ1;ОКП ЯО;Гр.ВСРУ | 2016/05/13-02:42:55:368 | 2024/08/25-10:17:42:958 |  |  | 18.10.2024
1106317741 | 50KBC13BB001 | Бак запаса борированной воды высокой концентрации/ High concentration borated water storage tank | 50KBC10 | 50UKA | 5 | PKS2.D.P000.5.0UKA00&&&&&&.012.DC.0001.S |  |  | СПбАЭП;ТУ1;ОАТПО;Гр.Оборуд | 2018/08/06-08:52:56:899 | 2024/10/16-08:06:44:312 |  |  | 18.10.2024
1104265832 | 50KBC20AA101 | Клапан запорный / Isolation valve | 50KBC10 | 50UKA | 5 | PKS2.D.P000.5.0UKA&&KBC&&&.021.DC.0001.S,PKS2.D.P000.5.0UKA95&&&&&&.012.DC.0003.S | PKS2.D.P000.5.0UKA00KBC10&.021.SD.0001.S-MSD0001 | PKS2.D.P000.5.0UKA00KBC10&.021.DC.0001.S | СПбАЭП;ТУ1;ОКП ЯО;Гр.ВСРУ | 2016/05/13-02:42:55:368 | 2024/08/25-10:35:53:958 |  |  | 18.10.2024
1106537899 | 50KBC13CL005 -B01 | Сигнализатор уровня / Level switch | 50KBC10 | 50UKA | 5 |  |  |  | СПбАЭП;УПСА;КИП | 2019/12/13-13:22:40:263 | 2024/06/22-08:11:24:572 | Y |  | 18.10.2024
1106537901 | 50KBC14CL004 -B01 | Сигнализатор уровня / Level switch | 50KBC10 | 50UKA | 5 |  |  |  | СПбАЭП;УПСА;КИП | 2019/12/13-13:25:13:837 | 2024/06/22-08:11:25:399 | Y |  | 18.10.2024
1106921071 | 50UKA71WA000001-0304 | Клапан сильфонный запорный / Isolation bellows valve | 50KBC10 | 50UKA | 5 |  |  |  | СПбАЭП;УПСА;КИП | 2020/08/29-19:15:25:104 | 2024/10/15-09:32:36:893 | Y |  | 18.10.2024
1106461432 | 50KBC24CF002 -B01 | Расходомер-счетчик | 50KBC10 | 50UKA | 5 |  |  |  | СПбАЭП;УПСА;КИП | 2019/05/21-06:51:51:954 | 2024/09/21-03:14:02:768 | Y |  | 18.10.2024
1104265845 | 50KBC25AA102 | Клапан запорный / Isolation valve | 50KBC10 | 50UKA | 5 | PKS2.D.P000.5.0UKA95&&&&&&.012.DC.0003.S | PKS2.D.P000.5.0UKA&&KBA&&&.021.SD.0003.S-MSD0001 | PKS2.D.P000.5.0UKA&&KBA&&&.021.DC.0003.S | СПбАЭП;ТУ1;ОКП ЯО;Гр.ВСРУ | 2016/05/13-02:42:55:368 | 2024/08/25-10:35:56:095 |  |  | 18.10.2024
1106921097 | 50UKA71WA000001-0330 | Клапан сильфонный запорный / Isolation bellows valve | 50KBC10 | 50UKA | 5 |  |  |  | СПбАЭП;УПСА;КИП | 2020/08/29-19:15:25:104 | 2024/10/15-09:35:05:408 | Y |  | 18.10.2024
1106921077 | 50UKA71WA000001-0310 | Клапан сильфонный запорный / Isolation bellows valve | 50KBC10 | 50UKA | 5 |  |  |  | СПбАЭП;УПСА;КИП | 2020/08/29-19:15:25:104 | 2024/10/15-09:36:56:092 | Y |  | 18.10.2024
1106537905 | 50KBC22CL001 -B01 | Сигнализатор уровня / Level switch | 50KBC10 | 50UKA | 5 |  |  |  | СПбАЭП;УПСА;КИП | 2019/12/13-13:23:33:758 | 2024/06/22-08:11:24:853 | Y |  | 18.10.2024
1106461428 | 50KBC14CL001 -B01 | Датчик разности давлений в комплекте с 5-вентильным клапанным блоком и стендом / Differential pressure transducer complete with a 5-valve manifold and a rack | 50KBC10 | 50UKA | 5 |  |  |  | СПбАЭП;УПСА;КИП | 2019/05/21-06:51:27:628 | 2024/06/22-09:19:52:683 | Y |  | 18.10.2024
1106394226 | 50KBC24AA105 | Клапан запорный / Isolation valve | 50KBC10 | 50UKA | 5 | PKS2.D.P000.5.0UKA&&KBC&&&.021.DC.0001.S,PKS2.D.P000.5.0UKA95&&&&&&.012.DC.0003.S | PKS2.D.P000.5.0UKA00KBC10&.021.SD.0002.S-MSD0001 | PKS2.D.P000.5.0UKA00KBC10&.021.DC.0002.S | СПбАЭП;ТУ1;ОКП ЯО;Гр.ВСРУ | 2018/12/26-08:54:05:332 | 2024/08/25-09:31:28:821 |  |  | 18.10.2024
1104930215 | 50KBC12CL002 -B01 | Датчик разности давлений в комплекте с 5-вентильным клапанным блоком и стендом / Differential pressure transducer complete with a 5-valve manifold and a rack | 50KBC10 | 50UKA | 5 |  |  |  | СПбАЭП;УПСА;КИП | 2019/05/21-06:51:02:049 | 2024/06/22-09:19:51:872 | Y |  | 18.10.2024
1106461425 | 50KBC13CL001 -B01 | Датчик разности давлений в комплекте с 5-вентильным клапанным блоком и стендом / Differential pressure transducer complete with a 5-valve manifold and a rack | 50KBC10 | 50UKA | 5 |  |  |  | СПбАЭП;УПСА;КИП | 2019/05/21-06:51:12:476 | 2024/06/22-09:19:15:866 | Y |  | 18.10.2024
1106921083 | 50UKA71WA000001-0316 | Клапан сильфонный запорный / Isolation bellows valve | 50KBC10 | 50UKA | 5 |  |  |  | СПбАЭП;УПСА;КИП | 2020/08/29-19:15:25:104 | 2024/10/15-09:34:58:061 | Y |  | 18.10.2024
1106921078 | 50UKA71WA000001-0311 | Клапан сильфонный запорный / Isolation bellows valve | 50KBC10 | 50UKA | 5 |  |  |  | СПбАЭП;УПСА;КИП | 2020/08/29-19:15:25:104 | 2024/10/15-12:02:04:217 | Y |  | 18.10.2024
1104265828 | 50KBC12AA001 | Клапан запорный | 50KBC10 | 50UKA | 5 | PKS2.D.P000.5.0UKA&&KBC&&&.021.DC.0001.S,PKS2.D.P000.5.0UKA00&&&&&&.012.DC.0003.S | PKS2.D.P000.5.0UKA00KBC10&.021.SD.0002.S-MSD0001 | PKS2.D.P000.5.0UKA00KBC10&.021.DC.0002.S | СПбАЭП;ТУ1;ОКП ЯО;Гр.ВСРУ | 2016/05/13-02:42:55:368 | 2024/04/17-05:11:32:518 |  |  | 18.10.2024
1106461422 | 50KBC13CF001 -B01 | Датчик разности давлений в комплекте с 5-вентильным клапанным блоком и стендом / Differential pressure transducer complete with a 5-valve manifold and a rack | 50KBC10 | 50UKA | 5 |  |  |  | СПбАЭП;УПСА;КИП | 2019/05/21-09:26:04:044 | 2024/09/21-03:14:03:954 | Y |  | 18.10.2024
1106921096 | 50UKA71WA000001-0329 | Клапан сильфонный запорный / Isolation bellows valve | 50KBC10 | 50UKA | 5 |  |  |  | СПбАЭП;УПСА;КИП | 2020/08/29-19:15:25:104 | 2024/10/15-09:32:49:015 | Y |  | 18.10.2024
1106351646 | 50KBC13AA104 | Клапан запорный / Isolation valve | 50KBC10 | 50UKA | 5 | PKS2.D.P000.5.0UKA&&KBC&&&.021.DC.0001.S,PKS2.D.P000.5.0UKA12&&&&&&.012.DC.0003.S | PKS2.D.P000.5.0UKA00KBC10&.021.SD.0002.S-MSD0001 | PKS2.D.P000.5.0UKA00KBC10&.021.DC.0002.S | СПбАЭП;ТУ1;ОКП ЯО;Гр.ВСРУ | 2018/09/06-12:41:16:196 | 2024/08/25-09:26:04:508 |  |  | 18.10.2024
1106402645 | 50KBC21AA201 | Клапан регулирующий / Control valve | 50KBC10 | 50UKA | 5 | PKS2.D.P000.5.0UKA&&KBC&&&.021.DC.0001.S,PKS2.D.P000.5.0UKA95&&&&&&.012.DC.0003.S | PKS2.D.P000.5.0UKA00KBC10&.021.SD.0002.S-MSD0001 | PKS2.D.P000.5.0UKA00KBC10&.021.DC.0002.S | СПбАЭП;ТУ1;ОКП ЯО | 2019/01/29-10:51:00:670 | 2024/08/22-08:42:40:044 |  |  | 18.10.2024
1104264835 | 50KBC22AP001 | Насосный агрегат "чистого" конденсата/Pure condensate pump | 50KBC10 | 50UKA | 5 | PKS2.D.P000.5.0UKA95&&&&&&.012.DC.0001.S,PKS2.D.P000.5.0UKA95&&&&&&.021.DC.0002.S | PKS2.D.P000.5.0UKA95&&&&&&.021.SD.0002.S-MSD0001 | PKS2.D.P000.5.0UKA95&&&&&&.021.DC.0002.S | СПбАЭП;ТУ1;ОКП ЯО;Гр.ВСРУ | 2016/05/17-03:44:32:483 | 2024/08/26-06:15:28:934 | Y |  | 18.10.2024
1106537900 | 50KBC13CL006 -B01 | Сигнализатор уровня / Level switch | 50KBC10 | 50UKA | 5 |  |  |  | СПбАЭП;УПСА;КИП | 2019/12/13-13:22:29:295 | 2024/06/22-08:11:24:244 | Y |  | 18.10.2024
1106177362 | 50KBC22AA010 | Клапан запорный | 50KBC10 | 50UKA | 5 | PKS2.D.P000.5.0UKA&&KBC&&&.021.DC.0001.S,PKS2.D.P000.5.0UKA00&&&&&&.012.DC.0003.S | PKS2.D.P000.5.0UKA00KBC10&.021.SD.0001.S-MSD0001 | PKS2.D.P000.5.0UKA00KBC10&.021.DC.0001.S | СПбАЭП;ТУ1;ОКП ЯО;Гр.ВСРУ | 2018/05/24-12:15:25:560 | 2024/04/17-05:11:32:518 |  |  | 18.10.2024
1104265843 | 50KBC24AA601 | Затвор обратный | 50KBC10 | 50UKA | 5 | PKS2.D.P000.5.0UKA&&KBC&&&.021.DC.0001.S,PKS2.D.P000.5.0UKA05&&&&&&.012.DC.0003.S | PKS2.D.P000.5.0UKA00KBC10&.021.SD.0002.S-MSD0001 | PKS2.D.P000.5.0UKA00KBC10&.021.DC.0002.S | СПбАЭП;ТУ1;ОКП ЯО;Гр.ВСРУ | 2016/05/13-02:42:55:368 | 2024/04/17-05:11:32:518 |  |  | 18.10.2024
1106537902 | 50KBC14CL005 -B01 | Сигнализатор уровня / Level switch | 50KBC10 | 50UKA | 5 |  |  |  | СПбАЭП;УПСА;КИП | 2019/12/13-13:25:00:935 | 2024/06/22-08:11:10:438 | Y |  | 18.10.2024
1106394228 | 50KBC31AA101 | Клапан запорный / Isolation valve | 50KBC10 | 50UKA | 5 | PKS2.D.P000.5.0UKA&&KBC&&&.021.DC.0001.S,PKS2.D.P000.5.0UKA95&&&&&&.012.DC.0003.S,PKS2.D.P000.5.0UKA98&&&&&&.012.DC.0003.S | PKS2.D.P000.5.0UKA00KBC10&.021.SD.0002.S-MSD0001 | PKS2.D.P000.5.0UKA00KBC10&.021.DC.0002.S | СПбАЭП;ТУ1;ОКП ЯО;Гр.ВСРУ | 2018/12/26-08:59:50:475 | 2024/08/25-09:31:31:130 |  |  | 18.10.2024
1106177359 | 50KBC22AA007 | Клапан запорный | 50KBC10 | 50UKA | 5 | PKS2.D.P000.5.0UKA&&KBC&&&.021.DC.0001.S,PKS2.D.P000.5.0UKA00&&&&&&.012.DC.0003.S | PKS2.D.P000.5.0UKA00KBC10&.021.SD.0001.S-MSD0001 | PKS2.D.P000.5.0UKA00KBC10&.021.DC.0001.S | СПбАЭП;ТУ1;ОКП ЯО;Гр.ВСРУ | 2018/05/24-12:15:00:771 | 2024/04/17-05:11:32:518 |  |  | 18.10.2024
1106537896 | 50KBC11CL004 -B01 | Сигнализатор уровня / Level switch | 50KBC10 | 50UKA | 5 |  |  |  | СПбАЭП;УПСА;КИП | 2019/12/13-13:27:17:489 | 2024/06/22-08:11:25:945 | Y |  | 18.10.2024
1104960584 | 50KBC21CP002 -B01 | Датчик избыточного давления в комплекте с клапанным блоком и стендом / Overpressure transducer complete with a valve manifold and a rack | 50KBC10 | 50UKA | 5 |  |  |  | СПбАЭП;УПСА;КИП | 2019/08/29-08:02:19:324 | 2024/06/22-07:32:28:849 | Y |  | 18.10.2024
1104930210 | 50KBC11CL003 -B01 | Сигнализатор уровня / Level switch | 50KBC10 | 50UKA | 5 |  |  |  | СПбАЭП;УПСА;КИП | 2019/12/13-13:27:27:957 | 2024/06/22-07:37:32:529 | Y |  | 18.10.2024
1106921086 | 50UKA71WA000001-0319 | Клапан сильфонный запорный / Isolation bellows valve | 50KBC10 | 50UKA | 5 |  |  |  | СПбАЭП;УПСА;КИП | 2020/08/29-19:15:25:104 | 2024/10/15-09:34:56:423 | Y |  | 18.10.2024
1106461430 | 50KBC14CL003 -B01 | Датчик разности давлений в комплекте с 5-вентильным клапанным блоком и стендом / Differential pressure transducer complete with a 5-valve manifold and a rack | 50KBC10 | 50UKA | 5 |  |  |  | СПбАЭП;УПСА;КИП | 2019/05/21-06:51:33:587 | 2024/06/22-09:20:00:733 | Y |  | 18.10.2024
1106921106 | 50UKA71WA000001-0339 | Клапан сильфонный запорный / Isolation bellows valve | 50KBC10 | 50UKA | 5 |  |  |  | СПбАЭП;УПСА;КИП | 2020/08/29-19:15:25:104 | 2024/10/15-12:02:01:565 | Y |  | 18.10.2024
1106226842 | 50KBC13AA101 | Клапан запорный / Isolation valve | 50KBC10 | 50UKA | 5 | PKS2.D.P000.5.0UKA&&KBC&&&.021.DC.0001.S,PKS2.D.P000.5.0UKA92&&&&&&.012.DC.0003.S | PKS2.D.P000.5.0UKA00KBC10&.021.SD.0001.S-MSD0001 | PKS2.D.P000.5.0UKA00KBC10&.021.DC.0001.S | СПбАЭП;ТУ1;ОКП ЯО;Гр.ВСРУ | 2017/11/14-13:55:57:249 | 2024/08/25-09:55:42:728 |  |  | 18.10.2024
1106317742 | 50KBC14BB001 | Бак запаса борированной воды высокой концентрации/ High concentration borated water storage tank | 50KBC10 | 50UKA | 5 | PKS2.D.P000.5.0UKA00&&&&&&.012.DC.0001.S |  |  | СПбАЭП;ТУ1;ОАТПО;Гр.Оборуд | 2018/08/06-08:53:17:554 | 2024/10/16-08:06:44:312 |  |  | 18.10.2024
1106177343 | 50KBC20AA602 | Затвор обратный | 50KBC10 | 50UKA | 5 | PKS2.D.P000.5.0UKA&&KBC&&&.021.DC.0001.S,PKS2.D.P000.5.0UKA95&&&&&&.012.DC.0003.S | PKS2.D.P000.5.0UKA00KBC10&.021.SD.0001.S-MSD0001 | PKS2.D.P000.5.0UKA00KBC10&.021.DC.0001.S | СПбАЭП;ТУ1;ОКП ЯО;Гр.ВСРУ | 2018/05/24-12:08:33:393 | 2024/04/17-05:11:32:518 |  |  | 18.10.2024
1104265838 | 50KBC22AA002 | Клапан запорный | 50KBC10 | 50UKA | 5 | PKS2.D.P000.5.0UKA&&KBC&&&.021.DC.0001.S,PKS2.D.P000.5.0UKA95&&&&&&.012.DC.0003.S | PKS2.D.P000.5.0UKA00KBC10&.021.SD.0002.S-MSD0001 | PKS2.D.P000.5.0UKA00KBC10&.021.DC.0002.S | СПбАЭП;ТУ1;ОКП ЯО;Гр.ВСРУ | 2016/05/13-02:42:55:368 | 2024/04/17-05:11:32:518 |  |  | 18.10.2024
1106226173 | 50KBC13AA102 | Клапан запорный / Isolation valve | 50KBC10 | 50UKA | 5 | PKS2.D.P000.5.0UKA&&KBC&&&.021.DC.0001.S,PKS2.D.P000.5.0UKA00&&&&&&.012.DC.0003.S | PKS2.D.P000.5.0UKA00KBC10&.021.SD.0002.S-MSD0001 | PKS2.D.P000.5.0UKA00KBC10&.021.DC.0002.S | СПбАЭП;ТУ1;ОКП ЯО;Гр.ВСРУ | 2017/10/14-12:18:59:624 | 2024/08/25-10:53:39:498 |  |  | 18.10.2024
1106226844 | 50KBC14AA102 | Клапан запорный / Isolation valve | 50KBC10 | 50UKA | 5 | PKS2.D.P000.5.0UKA&&KBC&&&.021.DC.0001.S,PKS2.D.P000.5.0UKA00&&&&&&.012.DC.0003.S | PKS2.D.P000.5.0UKA00KBC10&.021.SD.0002.S-MSD0001 | PKS2.D.P000.5.0UKA00KBC10&.021.DC.0002.S | СПбАЭП;ТУ1;ОКП ЯО;Гр.ВСРУ | 2017/10/16-07:49:20:139 | 2024/08/25-10:53:40:840 |  |  | 18.10.2024
1106921084 | 50UKA71WA000001-0317 | Клапан сильфонный запорный / Isolation bellows valve | 50KBC10 | 50UKA | 5 |  |  |  | СПбАЭП;УПСА;КИП | 2020/08/29-19:15:25:104 | 2024/10/15-09:32:30:638 | Y |  | 18.10.2024
1106921087 | 50UKA71WA000001-0320 | Клапан сильфонный запорный / Isolation bellows valve | 50KBC10 | 50UKA | 5 |  |  |  | СПбАЭП;УПСА;КИП | 2020/08/29-19:15:25:104 | 2024/10/15-09:35:01:274 | Y |  | 18.10.2024
1106177349 | 50KBC21AA008 | Клапан запорный | 50KBC10 | 50UKA | 5 | PKS2.D.P000.5.0UKA&&KBC&&&.021.DC.0001.S,PKS2.D.P000.5.0UKA00&&&&&&.012.DC.0003.S | PKS2.D.P000.5.0UKA00KBC10&.021.SD.0001.S-MSD0001 | PKS2.D.P000.5.0UKA00KBC10&.021.DC.0001.S | СПбАЭП;ТУ1;ОКП ЯО;Гр.ВСРУ | 2018/05/24-12:13:44:890 | 2024/04/17-05:11:32:518 |  |  | 18.10.2024
1106641344 | 50KBC14CL001 QS01 | Сосуд уравнительный / Leveling vessel | 50KBC10 | 50UKA | 5 |  |  |  | СПбАЭП;УПСА;КИП | 2020/05/21-17:55:02:922 | 2024/10/10-03:30:12:000 |  |  | 18.10.2024
1106461427 | 50KBC13CL003 -B01 | Датчик разности давлений в комплекте с 5-вентильным клапанным блоком и стендом / Differential pressure transducer complete with a 5-valve manifold and a rack | 50KBC10 | 50UKA | 5 |  |  |  | СПбАЭП;УПСА;КИП | 2019/05/21-06:51:18:691 | 2024/06/22-09:20:00:389 | Y |  | 18.10.2024
1106177350 | 50KBC21AA009 | Клапан запорный | 50KBC10 | 50UKA | 5 | PKS2.D.P000.5.0UKA&&KBC&&&.021.DC.0001.S,PKS2.D.P000.5.0UKA00&&&&&&.012.DC.0003.S | PKS2.D.P000.5.0UKA00KBC10&.021.SD.0001.S-MSD0001 | PKS2.D.P000.5.0UKA00KBC10&.021.DC.0001.S | СПбАЭП;ТУ1;ОКП ЯО;Гр.ВСРУ | 2018/05/24-12:13:52:862 | 2024/04/17-05:11:32:518 |  |  | 18.10.2024
1104265842 | 50KBC24AA103 | Клапан запорный / Isolation valve | 50KBC10 | 50UKA | 5 | PKS2.D.P000.5.0UKA&&KBC&&&.021.DC.0001.S,PKS2.D.P000.5.0UKA05&&&&&&.012.DC.0003.S | PKS2.D.P000.5.0UKA00KBC10&.021.SD.0002.S-MSD0001 | PKS2.D.P000.5.0UKA00KBC10&.021.DC.0002.S | СПбАЭП;ТУ1;ОКП ЯО;Гр.ВСРУ | 2016/05/13-02:42:55:368 | 2024/08/25-10:17:44:034 |  |  | 18.10.2024
1104265846 | 50KBC25AA103 | Клапан запорный / Isolation valve | 50KBC10 | 50UKA | 5 | PKS2.D.P000.5.0UKA95&&&&&&.012.DC.0003.S | PKS2.D.P000.5.0UKA&&KBA&&&.021.SD.0003.S-MSD0001 | PKS2.D.P000.5.0UKA&&KBA&&&.021.DC.0003.S | СПбАЭП;ТУ1;ОКП ЯО;Гр.ВСРУ | 2016/05/13-02:42:55:368 | 2024/08/25-10:16:09:544 |  |  | 18.10.2024
1106921098 | 50UKA71WA000001-0331 | Клапан сильфонный запорный / Isolation bellows valve | 50KBC10 | 50UKA | 5 |  |  |  | СПбАЭП;УПСА;КИП | 2020/08/29-19:15:25:104 | 2024/10/15-09:32:50:668 | Y |  | 18.10.2024
1106461426 | 50KBC13CL002 -B01 | Датчик разности давлений в комплекте с 5-вентильным клапанным блоком и стендом / Differential pressure transducer complete with a 5-valve manifold and a rack | 50KBC10 | 50UKA | 5 |  |  |  | СПбАЭП;УПСА;КИП | 2019/05/21-06:51:15:751 | 2024/06/22-09:19:55:319 | Y |  | 18.10.2024
1106177358 | 50KBC22AA006 | Клапан запорный | 50KBC10 | 50UKA | 5 | PKS2.D.P000.5.0UKA&&KBC&&&.021.DC.0001.S,PKS2.D.P000.5.0UKA00&&&&&&.012.DC.0003.S | PKS2.D.P000.5.0UKA00KBC10&.021.SD.0001.S-MSD0001 | PKS2.D.P000.5.0UKA00KBC10&.021.DC.0001.S | СПбАЭП;ТУ1;ОКП ЯО;Гр.ВСРУ | 2018/05/24-12:14:53:672 | 2024/04/17-05:11:32:518 |  |  | 18.10.2024
1104960588 | 50KBC22CP002 -B01 | Датчик избыточного давления в комплекте с клапанным блоком и стендом / Overpressure transducer complete with a valve manifold and a rack | 50KBC10 | 50UKA | 5 |  |  |  | СПбАЭП;УПСА;КИП | 2019/08/29-08:02:32:368 | 2024/06/22-07:32:26:759 | Y |  | 18.10.2024
1106398781 | 50KBC13AH001 | Электронагреватель бака запаса борированной воды / Electric heater of high concentration boric acid solution storage tank | 50KBC10 | 50UKA | 5 | PKS2.D.P000.5.0UKA00&&&&&&.012.DC.0003.S |  |  | СПбАЭП;ТУ1;ОКП ЯО;Гр.ВСРУ | 2019/01/16-09:14:40:380 | 2024/10/16-08:06:44:312 |  |  | 18.10.2024
1106177342 | 50KBC14AA002 | Клапан запорный | 50KBC10 | 50UKA | 5 | PKS2.D.P000.5.0UKA&&KBC&&&.021.DC.0001.S,PKS2.D.P000.5.0UKA00&&&&&&.012.DC.0003.S | PKS2.D.P000.5.0UKA00KBC10&.021.SD.0002.S-MSD0001 | PKS2.D.P000.5.0UKA00KBC10&.021.DC.0002.S | СПбАЭП;ТУ1;ОКП ЯО;Гр.ВСРУ | 2018/05/24-12:07:05:202 | 2024/04/17-05:11:32:518 |  |  | 18.10.2024
1106177361 | 50KBC22AA009 | Клапан запорный | 50KBC10 | 50UKA | 5 | PKS2.D.P000.5.0UKA&&KBC&&&.021.DC.0001.S,PKS2.D.P000.5.0UKA00&&&&&&.012.DC.0003.S | PKS2.D.P000.5.0UKA00KBC10&.021.SD.0001.S-MSD0001 | PKS2.D.P000.5.0UKA00KBC10&.021.DC.0001.S | СПбАЭП;ТУ1;ОКП ЯО;Гр.ВСРУ | 2018/05/24-12:15:17:401 | 2024/04/17-05:11:32:518 |  |  | 18.10.2024
1104930209 | 50KBC11CL002 -B01 | Датчик разности давлений в комплекте с 5-вентильным клапанным блоком и стендом / Differential pressure transducer complete with a 5-valve manifold and a rack | 50KBC10 | 50UKA | 5 |  |  |  | СПбАЭП;УПСА;КИП | 2019/05/21-06:50:47:891 | 2024/06/22-09:19:49:906 | Y |  | 18.10.2024
1106921105 | 50UKA71WA000001-0338 | Клапан сильфонный запорный / Isolation bellows valve | 50KBC10 | 50UKA | 5 |  |  |  | СПбАЭП;УПСА;КИП | 2020/08/29-19:15:25:104 | 2024/10/15-12:06:42:103 | Y |  | 18.10.2024
1104930207 | 50KBC11CL001 -B01 | Датчик разности давлений в комплекте с 5-вентильным клапанным блоком и стендом / Differential pressure transducer complete with a 5-valve manifold and a rack | 50KBC10 | 50UKA | 5 |  |  |  | СПбАЭП;УПСА;КИП | 2019/05/21-06:50:44:752 | 2024/06/22-09:19:58:580 | Y |  | 18.10.2024
1106508379 | 50KBC14BB301 | Трап с перепускным клапаном и отводом вниз, DN 80 / Trap with overflow valve and downward removal, DN 80 | 50KBC10 | 50UKA | 5 | PKS2.D.P000.5.0UKA00&&&&&&.012.DC.0001.S |  |  | СПбАЭП;ТУ1;ОКП ЯО;Гр.ВСРУ | 2019/09/06-07:44:50:312 | 2024/09/13-03:06:48:524 |  |  | 18.10.2024
1106177357 | 50KBC22AA005 | Клапан запорный | 50KBC10 | 50UKA | 5 | PKS2.D.P000.5.0UKA&&KBC&&&.021.DC.0001.S,PKS2.D.P000.5.0UKA00&&&&&&.012.DC.0003.S | PKS2.D.P000.5.0UKA00KBC10&.021.SD.0001.S-MSD0001 | PKS2.D.P000.5.0UKA00KBC10&.021.DC.0001.S | СПбАЭП;ТУ1;ОКП ЯО;Гр.ВСРУ | 2018/05/24-12:14:46:590 | 2024/04/17-05:11:32:518 |  |  | 18.10.2024
1106921080 | 50UKA71WA000001-0313 | Клапан сильфонный запорный / Isolation bellows valve | 50KBC10 | 50UKA | 5 |  |  |  | СПбАЭП;УПСА;КИП | 2020/08/29-19:15:25:104 | 2024/10/15-09:32:28:984 | Y |  | 18.10.2024
1106394225 | 50KBC22AA101 | Клапан запорный / Isolation valve | 50KBC10 | 50UKA | 5 | PKS2.D.P000.5.0UKA&&KBC&&&.021.DC.0001.S,PKS2.D.P000.5.0UKA95&&&&&&.012.DC.0003.S | PKS2.D.P000.5.0UKA00KBC10&.021.SD.0002.S-MSD0001 | PKS2.D.P000.5.0UKA00KBC10&.021.DC.0002.S | СПбАЭП;ТУ1;ОКП ЯО;Гр.ВСРУ | 2018/12/26-10:36:21:724 | 2024/08/25-09:31:37:479 |  |  | 18.10.2024
1106921081 | 50UKA71WA000001-0314 | Клапан сильфонный запорный / Isolation bellows valve | 50KBC10 | 50UKA | 5 |  |  |  | СПбАЭП;УПСА;КИП | 2020/08/29-19:15:25:104 | 2024/10/15-12:02:02:423 | Y |  | 18.10.2024
1106502668 | 50KBC14AA105 | Клапан запорный / Isolation valve | 50KBC10 | 50UKA | 5 | PKS2.D.P000.5.0UKA&&KBC&&&.021.DC.0001.S,PKS2.D.P000.5.0UKA92&&&&&&.012.DC.0003.S | PKS2.D.P000.5.0UKA00KBC10&.021.SD.0001.S-MSD0001 | PKS2.D.P000.5.0UKA00KBC10&.021.DC.0001.S | СПбАЭП;ТУ1;ОКП ЯО;Гр.ВСРУ | 2019/08/18-09:59:59:381 | 2024/08/25-09:57:26:844 |  |  | 18.10.2024
1104274954 | 50KBC10AA102 | Клапан запорный / Isolation valve | 50KBC10 | 50UKA | 5 | PKS2.D.P000.5.0UKA&&KBC&&&.021.DC.0001.S,PKS2.D.P000.5.0UKA00&&&&&&.012.DC.0003.S | PKS2.D.P000.5.0UKA00KBC10&.021.SD.0001.S-MSD0001 | PKS2.D.P000.5.0UKA00KBC10&.021.DC.0001.S | СПбАЭП;ТУ1;ОКП ЯО;Гр.ВСРУ | 2016/05/13-02:42:55:368 | 2024/08/25-10:34:44:318 |  |  | 18.10.2024
1104274976 | 50KBC24AA602 | Затвор обратный | 50KBC10 | 50UKA | 5 | PKS2.D.P000.5.0UKA&&KBC&&&.021.DC.0001.S,PKS2.D.P000.5.0UKA05&&&&&&.012.DC.0003.S | PKS2.D.P000.5.0UKA00KBC10&.021.SD.0002.S-MSD0001 | PKS2.D.P000.5.0UKA00KBC10&.021.DC.0002.S | СПбАЭП;ТУ1;ОКП ЯО;Гр.ВСРУ | 2016/05/13-02:42:55:368 | 2024/04/17-05:11:32:518 |  |  | 18.10.2024
1106921100 | 50UKA71WA000001-0333 | Клапан сильфонный запорный / Isolation bellows valve | 50KBC10 | 50UKA | 5 |  |  |  | СПбАЭП;УПСА;КИП | 2020/08/29-19:15:25:104 | 2024/10/15-09:34:59:730 | Y |  | 18.10.2024
1106177347 | 50KBC21AA006 | Клапан запорный | 50KBC10 | 50UKA | 5 | PKS2.D.P000.5.0UKA&&KBC&&&.021.DC.0001.S,PKS2.D.P000.5.0UKA00&&&&&&.012.DC.0003.S | PKS2.D.P000.5.0UKA00KBC10&.021.SD.0001.S-MSD0001 | PKS2.D.P000.5.0UKA00KBC10&.021.DC.0001.S | СПбАЭП;ТУ1;ОКП ЯО;Гр.ВСРУ | 2018/05/24-12:13:28:369 | 2024/04/17-05:11:32:518 |  |  | 18.10.2024
1106921082 | 50UKA71WA000001-0315 | Клапан сильфонный запорный / Isolation bellows valve | 50KBC10 | 50UKA | 5 |  |  |  | СПбАЭП;УПСА;КИП | 2020/08/29-19:15:25:104 | 2024/10/15-12:02:05:138 | Y |  | 18.10.2024
1106177346 | 50KBC21AA005 | Клапан запорный | 50KBC10 | 50UKA | 5 | PKS2.D.P000.5.0UKA&&KBC&&&.021.DC.0001.S,PKS2.D.P000.5.0UKA00&&&&&&.012.DC.0003.S | PKS2.D.P000.5.0UKA00KBC10&.021.SD.0001.S-MSD0001 | PKS2.D.P000.5.0UKA00KBC10&.021.DC.0001.S | СПбАЭП;ТУ1;ОКП ЯО;Гр.ВСРУ | 2018/05/24-12:13:20:460 | 2024/04/17-05:11:32:518 |  |  | 18.10.2024
1106177353 | 50KBC21AA012 | Клапан запорный | 50KBC10 | 50UKA | 5 | PKS2.D.P000.5.0UKA&&KBC&&&.021.DC.0001.S,PKS2.D.P000.5.0UKA00&&&&&&.012.DC.0003.S | PKS2.D.P000.5.0UKA00KBC10&.021.SD.0001.S-MSD0001 | PKS2.D.P000.5.0UKA00KBC10&.021.DC.0001.S | СПбАЭП;ТУ1;ОКП ЯО;Гр.ВСРУ | 2018/05/24-12:16:32:969 | 2024/04/17-05:11:32:518 |  |  | 18.10.2024
1104265839 | 50KBC22AA601 | Затвор обратный | 50KBC10 | 50UKA | 5 | PKS2.D.P000.5.0UKA&&KBC&&&.021.DC.0001.S,PKS2.D.P000.5.0UKA95&&&&&&.012.DC.0003.S | PKS2.D.P000.5.0UKA00KBC10&.021.SD.0002.S-MSD0001 | PKS2.D.P000.5.0UKA00KBC10&.021.DC.0002.S | СПбАЭП;ТУ1;ОКП ЯО;Гр.ВСРУ | 2016/05/13-02:42:55:368 | 2024/04/17-05:11:32:518 |  |  | 18.10.2024
1107665114 | 50KBC13CF001 QB01 | Блок с диафрагмой | 50KBC10 | 50UKA | 5 |  | PKS2.D.P000.5.0UKA&&KBC10&.021.SD.0001.S-MSD0001 | PKS2.D.P000.5.0UKA&&KBC10&.021.DC.0001.S | СПбАЭП;ТУ1 | 2024/09/18-15:47:20:135 | 2024/10/03-07:11:59:084 |  |  | 18.10.2024
1106537898 | 50KBC13CL004 -B01 | Сигнализатор уровня / Level switch | 50KBC10 | 50UKA | 5 |  |  |  | СПбАЭП;УПСА;КИП | 2019/12/13-13:22:14:802 | 2024/06/22-08:11:23:917 | Y |  | 18.10.2024
1106921103 | 50UKA71WA000001-0336 | Клапан сильфонный запорный / Isolation bellows valve | 50KBC10 | 50UKA | 5 |  |  |  | СПбАЭП;УПСА;КИП | 2020/08/29-19:15:25:104 | 2024/10/15-12:02:03:297 | Y |  | 18.10.2024
1106921094 | 50UKA71WA000001-0327 | Клапан сильфонный запорный / Isolation bellows valve | 50KBC10 | 50UKA | 5 |  |  |  | СПбАЭП;УПСА;КИП | 2020/08/29-19:15:25:104 | 2024/10/15-09:32:27:143 | Y |  | 18.10.2024
1106226172 | 50KBC11AA102 | Клапан запорный / Isolation valve | 50KBC10 | 50UKA | 5 | PKS2.D.P000.5.0UKA&&KBC&&&.021.DC.0001.S,PKS2.D.P000.5.0UKA00&&&&&&.012.DC.0003.S | PKS2.D.P000.5.0UKA00KBC10&.021.SD.0002.S-MSD0001 | PKS2.D.P000.5.0UKA00KBC10&.021.DC.0002.S | СПбАЭП;ТУ1;ОКП ЯО;Гр.ВСРУ | 2017/11/14-14:43:51:065 | 2024/08/25-10:04:22:792 |  |  | 18.10.2024
1106921092 | 50UKA71WA000001-0325 | Клапан сильфонный запорный / Isolation bellows valve | 50KBC10 | 50UKA | 5 |  |  |  | СПбАЭП;УПСА;КИП | 2020/08/29-19:15:25:104 | 2024/10/15-12:02:00:520 | Y |  | 18.10.2024
1106921068 | 50UKA71WA000001-0301 | Клапан сильфонный запорный / Isolation bellows valve | 50KBC10 | 50UKA | 5 |  |  |  | СПбАЭП;УПСА;КИП | 2020/08/29-19:15:25:104 | 2024/10/15-09:34:57:250 | Y |  | 18.10.2024
1106398595 | 50KBC24AA002 | Клапан запорный | 50KBC10 | 50UKA | 5 | PKS2.D.P000.5.0UKA&&KBC&&&.021.DC.0001.S,PKS2.D.P000.5.0UKA05&&&&&&.012.DC.0003.S | PKS2.D.P000.5.0UKA00KBC10&.021.SD.0002.S-MSD0001 | PKS2.D.P000.5.0UKA00KBC10&.021.DC.0002.S | СПбАЭП;ТУ1;ОКП ЯО;Гр.ВСРУ | 2019/01/15-12:29:18:131 | 2024/04/17-05:11:32:518 |  |  | 18.10.2024
1106351648 | 50KBC24AA102 | Клапан запорный / Isolation valve | 50KBC10 | 50UKA | 5 | PKS2.D.P000.5.0UKA&&KBC&&&.021.DC.0001.S,PKS2.D.P000.5.0UKA05&&&&&&.012.DC.0003.S | PKS2.D.P000.5.0UKA00KBC10&.021.SD.0002.S-MSD0001 | PKS2.D.P000.5.0UKA00KBC10&.021.DC.0002.S | СПбАЭП;ТУ1;ОКП ЯО;Гр.ВСРУ | 2018/09/06-13:36:25:678 | 2024/08/25-09:26:37:721 |  |  | 18.10.2024
1106921101 | 50UKA71WA000001-0334 | Клапан сильфонный запорный / Isolation bellows valve | 50KBC10 | 50UKA | 5 |  |  |  | СПбАЭП;УПСА;КИП | 2020/08/29-19:15:25:104 | 2024/10/15-09:35:02:132 | Y |  | 18.10.2024
1106226845 | 50KBC14AA103 | Клапан запорный / Isolation valve | 50KBC10 | 50UKA | 5 | PKS2.D.P000.5.0UKA&&KBC&&&.021.DC.0001.S,PKS2.D.P000.5.0UKA92&&&&&&.012.DC.0003.S | PKS2.D.P000.5.0UKA00KBC10&.021.SD.0001.S-MSD0001 | PKS2.D.P000.5.0UKA00KBC10&.021.DC.0001.S | СПбАЭП;ТУ1;ОКП ЯО;Гр.ВСРУ | 2017/10/16-07:53:28:107 | 2024/08/25-10:53:41:760 |  |  | 18.10.2024
| 50KBC11BB001 | Бак запаса "чистого" конденсата | 50KBC10 | 50UKA | 5 | PKS2.D.P000.5.0UKA05&&&&&&.012.DC.0001.S |  |  | СПбАЭП;ТУ1;ОКП ЯО;Гр.ВСРУ | 2018/08/06-08:53:07:944 | 2024/04/16-12:41:03:254 |  |  | 18.10.2024
1106641343 | 50KBC13CL001 QS01 | Сосуд уравнительный / Leveling vessel | 50KBC10 | 50UKA | 5 |  |  |  | СПбАЭП;УПСА;КИП | 2020/05/21-17:54:56:089 | 2024/10/10-03:29:36:151 |  |  | 18.10.2024
1106473139 | 50KBC11BB003 | Невыбивной гидрозатвор | 50KBC10 | 50UKA | 5 | PKS2.D.P000.5.0UKA05&&&&&&.012.DC.0001.S,PKS2.D.P000.5.0UKA05&&&&&&.021.DC.0002.S | PKS2.D.P000.5.0UKA05&&&&&&.021.SD.0002.S-MSD0001 | PKS2.D.P000.5.0UKA05&&&&&&.021.DC.0002.S | СПбАЭП;ТУ1;ОКП ЯО;Гр.ВСРУ | 2019/01/16-05:45:34:495 | 2024/08/15-05:49:27:563 | Y |  | 18.10.2024
1104960583 | 50KBC21CP001 -B01 | Датчик избыточного давления в комплекте с клапанным блоком и стендом / Overpressure transducer complete with a valve manifold and a rack | 50KBC10 | 50UKA | 5 |  |  |  | СПбАЭП;УПСА;КИП | 2019/08/29-08:02:24:542 | 2024/06/22-07:32:25:215 | Y |  | 18.10.2024
1106473140 | 50KBC12BB003 | Невыбивной гидрозатвор | 50KBC10 | 50UKA | 5 | PKS2.D.P000.5.0UKA05&&&&&&.012.DC.0001.S,PKS2.D.P000.5.0UKA05&&&&&&.021.DC.0002.S | PKS2.D.P000.5.0UKA05&&&&&&.021.SD.0002.S-MSD0001 | PKS2.D.P000.5.0UKA05&&&&&&.021.DC.0002.S | СПбАЭП;ТУ1;ОКП ЯО;Гр.ВСРУ | 2019/01/16-05:47:26:019 | 2024/08/15-05:49:28:000 | Y |  | 18.10.2024
| 50KBC12BB001 | Бак запаса "чистого" конденсата | 50KBC10 | 50UKA | 5 | PKS2.D.P000.5.0UKA05&&&&&&.012.DC.0001.S | PKS2.D.P000.5.0UKA05&&&&&&.021.SD.0002.S-MSD0001 | PKS2.D.P000.5.0UKA05&&&&&&.021.DC.0002.S | СПбАЭП;ТУ1;ОКП ЯО;Гр.ВСРУ | 2018/08/06-08:53:26:695 | 2024/04/16-12:41:03:254 |  |  | 18.10.2024
1106374618 | 50KBC21AC001 | Охладитель рециркуляции насосов 50KBC21,22AP001 / Cooler of 50KBC21,22AP001 pumps recirculation | 50KBC10 | 50UKA | 5 | PKS2.D.P000.5.0UKA95&&&&&&.012.DC.0001.S,PKS2.D.P000.5.0UKA95&&&&&&.021.DC.0002.S | PKS2.D.P000.5.0UKA95&&&&&&.021.SD.0002.S-MSD0001 | PKS2.D.P000.5.0UKA95&&&&&&.021.DC.0002.S | СПбАЭП;ТУ1;ОКП ЯО;Гр.ВСРУ | 2018/11/01-11:34:50:415 | 2024/08/13-03:11:42:676 | Y |  | 18.10.2024
1106137791 | 50KBC12AA104 | Клапан запорный / Isolation valve | 50KBC10 | 50UKA | 5 | PKS2.D.P000.5.0UKA&&KBC&&&.021.DC.0001.S,PKS2.D.P000.5.0UKA00&&&&&&.012.DC.0003.S | PKS2.D.P000.5.0UKA00KBC10&.021.SD.0002.S-MSD0001 | PKS2.D.P000.5.0UKA00KBC10&.021.DC.0002.S | СПбАЭП;ТУ1;ОКП ЯО;Гр.ВСРУ | 2018/06/25-08:33:30:047 | 2024/08/25-10:30:56:103 |  |  | 18.10.2024
1104930213 | 50KBC12CL001 -B01 | Датчик разности давлений в комплекте с 5-вентильным клапанным блоком и стендом / Differential pressure transducer complete with a 5-valve manifold and a rack | 50KBC10 | 50UKA | 5 |  |  |  | СПбАЭП;УПСА;КИП | 2019/05/21-06:50:58:955 | 2024/06/22-09:20:01:325 | Y |  | 18.10.2024
1106177348 | 50KBC21AA007 | Клапан запорный | 50KBC10 | 50UKA | 5 | PKS2.D.P000.5.0UKA&&KBC&&&.021.DC.0001.S,PKS2.D.P000.5.0UKA00&&&&&&.012.DC.0003.S | PKS2.D.P000.5.0UKA00KBC10&.021.SD.0001.S-MSD0001 | PKS2.D.P000.5.0UKA00KBC10&.021.DC.0001.S | СПбАЭП;ТУ1;ОКП ЯО;Гр.ВСРУ | 2018/05/24-12:13:36:170 | 2024/04/17-05:11:32:518 |  |  | 18.10.2024
1106921069 | 50UKA71WA000001-0302 | Клапан сильфонный запорный / Isolation bellows valve | 50KBC10 | 50UKA | 5 |  |  |  | СПбАЭП;УПСА;КИП | 2020/08/29-19:15:25:104 | 2024/10/15-12:06:41:121 | Y |  | 18.10.2024
1106394223 | 50KBC21AA101 | Клапан запорный / Isolation valve | 50KBC10 | 50UKA | 5 | PKS2.D.P000.5.0UKA&&KBC&&&.021.DC.0001.S,PKS2.D.P000.5.0UKA95&&&&&&.012.DC.0003.S | PKS2.D.P000.5.0UKA00KBC10&.021.SD.0002.S-MSD0001 | PKS2.D.P000.5.0UKA00KBC10&.021.DC.0002.S | СПбАЭП;ТУ1;ОКП ЯО;Гр.ВСРУ | 2018/12/26-10:33:57:972 | 2024/08/25-09:31:35:279 |  |  | 18.10.2024
1104960587 | 50KBC22CP001 -B01 | Датчик избыточного давления в комплекте с клапанным блоком и стендом / Overpressure transducer complete with a valve manifold and a rack | 50KBC10 | 50UKA | 5 |  |  |  | СПбАЭП;УПСА;КИП | 2019/08/29-08:02:28:212 | 2024/06/22-07:32:55:651 | Y |  | 18.10.2024
1106398598 | 50KBC31AA601 | Затвор обратный | 50KBC10 | 50UKA | 5 | PKS2.D.P000.5.0UKA&&KBC&&&.021.DC.0001.S,PKS2.D.P000.5.0UKA95&&&&&&.012.DC.0003.S,PKS2.D.P000.5.0UKA98&&&&&&.012.DC.0003.S | PKS2.D.P000.5.0UKA00KBC10&.021.SD.0002.S-MSD0001 | PKS2.D.P000.5.0UKA00KBC10&.021.DC.0002.S | СПбАЭП;ТУ1;ОКП ЯО;Гр.ВСРУ | 2019/01/15-13:19:02:848 | 2024/04/17-05:11:32:518 |  |  | 18.10.2024
1104265826 | 50KBC11AA103 | Клапан запорный / Isolation valve | 50KBC10 | 50UKA | 5 | PKS2.D.P000.5.0UKA&&KBC&&&.021.DC.0001.S,PKS2.D.P000.5.0UKA00&&&&&&.012.DC.0003.S | PKS2.D.P000.5.0UKA00KBC10&.021.SD.0001.S-MSD0001 | PKS2.D.P000.5.0UKA00KBC10&.021.DC.0001.S | СПбАЭП;ТУ1;ОКП ЯО;Гр.ВСРУ | 2018/04/20-05:56:56:318 | 2024/08/25-11:05:11:819 |  |  | 18.10.2024
1105929324 | 50KBC20AA102 | Клапан запорный / Isolation valve | 50KBC10 | 50UKA | 5 | PKS2.D.P000.5.0UKA&&KBC&&&.021.DC.0001.S,PKS2.D.P000.5.0UKA00&&&&&&.012.DC.0003.S,PKS2.D.P000.5.0UKA95&&&&&&.012.DC.0003.S | PKS2.D.P000.5.0UKA00KBC10&.021.SD.0001.S-MSD0001 | PKS2.D.P000.5.0UKA00KBC10&.021.DC.0001.S | СПбАЭП;ТУ1;ОКП ЯО;Гр.ВСРУ | 2017/11/14-15:30:44:409 | 2024/08/25-10:01:29:568 |  |  | 18.10.2024
1106921104 | 50UKA71WA000001-0337 | Клапан сильфонный запорный / Isolation bellows valve | 50KBC10 | 50UKA | 5 |  |  |  | СПбАЭП;УПСА;КИП | 2020/08/29-19:15:25:104 | 2024/10/15-12:06:37:345 | Y |  | 18.10.2024
1106177351 | 50KBC21AA010 | Клапан запорный | 50KBC10 | 50UKA | 5 | PKS2.D.P000.5.0UKA&&KBC&&&.021.DC.0001.S,PKS2.D.P000.5.0UKA00&&&&&&.012.DC.0003.S | PKS2.D.P000.5.0UKA00KBC10&.021.SD.0001.S-MSD0001 | PKS2.D.P000.5.0UKA00KBC10&.021.DC.0001.S | СПбАЭП;ТУ1;ОКП ЯО;Гр.ВСРУ | 2018/05/24-12:14:01:942 | 2024/04/17-05:11:32:518 |  |  | 18.10.2024
1106921067 | 50UKA71WA000001-0300 | Клапан сильфонный запорный / Isolation bellows valve | 50KBC10 | 50UKA | 5 |  |  |  | СПбАЭП;УПСА;КИП | 2020/08/29-19:15:25:104 | 2024/10/15-12:06:38:328 | Y |  | 18.10.2024
1104265833 | 50KBC20AA601 | Затвор обратный | 50KBC10 | 50UKA | 5 | PKS2.D.P000.5.0UKA&&KBC&&&.021.DC.0001.S,PKS2.D.P000.5.0UKA95&&&&&&.012.DC.0003.S | PKS2.D.P000.5.0UKA00KBC10&.021.SD.0001.S-MSD0001 | PKS2.D.P000.5.0UKA00KBC10&.021.DC.0001.S | СПбАЭП;ТУ1;ОКП ЯО;Гр.ВСРУ | 2016/05/13-02:42:55:368 | 2024/04/17-05:11:32:518 |  |  | 18.10.2024
1106921102 | 50UKA71WA000001-0335 | Клапан сильфонный запорный / Isolation bellows valve | 50KBC10 | 50UKA | 5 |  |  |  | СПбАЭП;УПСА;КИП | 2020/08/29-19:15:25:104 | 2024/10/15-12:02:07:197 | Y |  | 18.10.2024
1106641341 | 50KBC11CL001 QS01 | Сосуд уравнительный / Leveling vessel | 50KBC10 | 50UKA | 5 |  |  |  | СПбАЭП;УПСА;КИП | 2020/05/21-18:34:33:262 | 2024/10/10-03:27:15:343 |  |  | 18.10.2024
1104265847 | 50KBC25AA601 | Клапан обратный / Check valve | 50KBC10 | 50UKA | 5 | PKS2.D.P000.5.0UKA95&&&&&&.012.DC.0003.S | PKS2.D.P000.5.0UKA00KBC10&.021.SD.0002.S-MSD0001 | PKS2.D.P000.5.0UKA00KBC10&.021.DC.0002.S | СПбАЭП;ТУ1;ОКП ЯО;Гр.ВСРУ | 2016/05/13-02:42:55:368 | 2024/08/25-10:26:21:586 |  |  | 18.10.2024
1106921074 | 50UKA71WA000001-0307 | Клапан сильфонный запорный / Isolation bellows valve | 50KBC10 | 50UKA | 5 |  |  |  | СПбАЭП;УПСА;КИП | 2020/08/29-19:15:25:104 | 2024/10/15-12:06:43:118 | Y |  | 18.10.2024
1104274963 | 50KBC11AA002 | Клапан запорный | 50KBC10 | 50UKA | 5 | PKS2.D.P000.5.0UKA&&KBC&&&.021.DC.0001.S,PKS2.D.P000.5.0UKA00&&&&&&.012.DC.0003.S | PKS2.D.P000.5.0UKA00KBC10&.021.SD.0002.S-MSD0001 | PKS2.D.P000.5.0UKA00KBC10&.021.DC.0002.S | СПбАЭП;ТУ1;ОКП ЯО;Гр.ВСРУ | 2016/05/13-02:42:55:368 | 2024/04/17-05:11:32:518 |  |  | 18.10.2024
1106226174 | 50KBC13AA103 | Клапан запорный / Isolation valve | 50KBC10 | 50UKA | 5 | PKS2.D.P000.5.0UKA&&KBC&&&.021.DC.0001.S,PKS2.D.P000.5.0UKA92&&&&&&.012.DC.0003.S | PKS2.D.P000.5.0UKA00KBC10&.021.SD.0001.S-MSD0001 | PKS2.D.P000.5.0UKA00KBC10&.021.DC.0001.S | СПбАЭП;ТУ1;ОКП ЯО;Гр.ВСРУ | 2017/10/14-12:25:08:535 | 2024/08/25-10:53:40:465 |  |  | 18.10.2024
1104265836 | 50KBC21AA601 | Затвор обратный | 50KBC10 | 50UKA | 5 | PKS2.D.P000.5.0UKA&&KBC&&&.021.DC.0001.S,PKS2.D.P000.5.0UKA95&&&&&&.012.DC.0003.S | PKS2.D.P000.5.0UKA00KBC10&.021.SD.0002.S-MSD0001 | PKS2.D.P000.5.0UKA00KBC10&.021.DC.0002.S | СПбАЭП;ТУ1;ОКП ЯО;Гр.ВСРУ | 2016/05/13-02:42:55:368 | 2024/04/17-05:11:32:518 |  |  | 18.10.2024
1106177364 | 50KBC22AA012 | Клапан запорный | 50KBC10 | 50UKA | 5 | PKS2.D.P000.5.0UKA&&KBC&&&.021.DC.0001.S,PKS2.D.P000.5.0UKA00&&&&&&.012.DC.0003.S | PKS2.D.P000.5.0UKA00KBC10&.021.SD.0001.S-MSD0001 | PKS2.D.P000.5.0UKA00KBC10&.021.DC.0001.S | СПбАЭП;ТУ1;ОКП ЯО;Гр.ВСРУ | 2018/05/24-12:17:33:358 | 2024/04/17-05:11:32:518 |  |  | 18.10.2024
1104265844 | 50KBC25AA101 | Клапан запорный / Isolation valve | 50KBC10 | 50UKA | 5 | PKS2.D.P000.5.0UKA95&&&&&&.012.DC.0003.S | PKS2.D.P000.5.0UKA&&KBA&&&.021.SD.0003.S-MSD0001 | PKS2.D.P000.5.0UKA&&KBA&&&.021.DC.0003.S | СПбАЭП;ТУ1;ОКП ЯО;Гр.ВСРУ | 2016/05/13-02:42:55:368 | 2024/08/25-10:14:17:612 |  |  | 18.10.2024
1106461423 | 50KBC13CF002 -B01 | Расходомер-счетчик ультразвуковой / Ultrasonic flow meter | 50KBC10 | 50UKA | 5 |  |  |  | СПбАЭП;УПСА;КИП | 2019/05/21-09:26:07:120 | 2024/06/22-09:18:57:753 | Y |  | 18.10.2024
1104264834 | 50KBC21AP001 | Насосный агрегат "чистого" конденсата/Pure condensate pump | 50KBC10 | 50UKA | 5 | PKS2.D.P000.5.0UKA95&&&&&&.012.DC.0001.S,PKS2.D.P000.5.0UKA95&&&&&&.021.DC.0002.S | PKS2.D.P000.5.0UKA95&&&&&&.021.SD.0002.S-MSD0001 | PKS2.D.P000.5.0UKA95&&&&&&.021.DC.0002.S | СПбАЭП;ТУ1;ОКП ЯО;Гр.ВСРУ | 2016/05/17-03:44:32:483 | 2024/08/26-06:15:28:934 | Y |  | 18.10.2024
1106921085 | 50UKA71WA000001-0318 | Клапан сильфонный запорный / Isolation bellows valve | 50KBC10 | 50UKA | 5 |  |  |  | СПбАЭП;УПСА;КИП | 2020/08/29-19:15:25:104 | 2024/10/15-09:32:49:748 | Y |  | 18.10.2024
1106398782 | 50KBC14AH001 | Электронагреватель бака запаса борированной воды / Electric heater of high concentration boric acid solution storage tank | 50KBC10 | 50UKA | 5 | PKS2.D.P000.5.0UKA00&&&&&&.012.DC.0003.S |  |  | СПбАЭП;ТУ1;ОКП ЯО;Гр.ВСРУ | 2019/01/16-09:15:13:577 | 2024/10/16-08:06:44:312 |  |  | 18.10.2024
1106921079 | 50UKA71WA000001-0312 | Клапан сильфонный запорный / Isolation bellows valve | 50KBC10 | 50UKA | 5 |  |  |  | СПбАЭП;УПСА;КИП | 2020/08/29-19:15:25:104 | 2024/10/15-12:06:36:425 | Y |  | 18.10.2024
1106226843 | 50KBC14AA101 | Клапан запорный / Isolation valve | 50KBC10 | 50UKA | 5 | PKS2.D.P000.5.0UKA&&KBC&&&.021.DC.0001.S,PKS2.D.P000.5.0UKA92&&&&&&.012.DC.0003.S | PKS2.D.P000.5.0UKA00KBC10&.021.SD.0001.S-MSD0001 | PKS2.D.P000.5.0UKA00KBC10&.021.DC.0001.S | СПбАЭП;ТУ1;ОКП ЯО;Гр.ВСРУ | 2017/11/14-13:55:04:738 | 2024/08/25-10:04:20:858 |  |  | 18.10.2024
1106921107 | 50UKA71WA000001-0340 | Клапан сильфонный запорный / Isolation bellows valve | 50KBC10 | 50UKA | 5 |  |  |  | СПбАЭП;УПСА;КИП | 2020/08/29-19:15:25:104 | 2024/10/15-09:34:55:627 | Y |  | 18.10.2024
1106537904 | 50KBC21CL001 -B01 | Сигнализатор уровня / Level switch | 50KBC10 | 50UKA | 5 |  |  |  | СПбАЭП;УПСА;КИП | 2019/12/13-13:23:44:101 | 2024/06/22-07:37:31:936 | Y |  | 18.10.2024
1106461429 | 50KBC14CL002 -B01 | Датчик разности давлений в комплекте с 5-вентильным клапанным блоком и стендом / Differential pressure transducer complete with a 5-valve manifold and a rack | 50KBC10 | 50UKA | 5 |  |  |  | СПбАЭП;УПСА;КИП | 2019/05/21-06:51:30:754 | 2024/06/22-09:19:57:098 | Y |  | 18.10.2024
1104274966 | 50KBC12AA002 | Клапан запорный | 50KBC10 | 50UKA | 5 | PKS2.D.P000.5.0UKA&&KBC&&&.021.DC.0001.S,PKS2.D.P000.5.0UKA00&&&&&&.012.DC.0003.S | PKS2.D.P000.5.0UKA00KBC10&.021.SD.0002.S-MSD0001 | PKS2.D.P000.5.0UKA00KBC10&.021.DC.0002.S | СПбАЭП;ТУ1;ОКП ЯО;Гр.ВСРУ | 2016/05/13-02:42:55:368 | 2024/04/17-05:11:32:518 |  |  | 18.10.2024
1106177341 | 50KBC14AA001 | Клапан запорный | 50KBC10 | 50UKA | 5 | PKS2.D.P000.5.0UKA&&KBC&&&.021.DC.0001.S,PKS2.D.P000.5.0UKA00&&&&&&.012.DC.0003.S | PKS2.D.P000.5.0UKA00KBC10&.021.SD.0002.S-MSD0001 | PKS2.D.P000.5.0UKA00KBC10&.021.DC.0002.S | СПбАЭП;ТУ1;ОКП ЯО;Гр.ВСРУ | 2018/05/24-12:05:06:289 | 2024/04/17-05:11:32:518 |  |  | 18.10.2024
1106921089 | 50UKA71WA000001-0322 | Клапан сильфонный запорный / Isolation bellows valve | 50KBC10 | 50UKA | 5 |  |  |  | СПбАЭП;УПСА;КИП | 2020/08/29-19:15:25:104 | 2024/10/15-12:06:39:171 | Y |  | 18.10.2024
1104265841 | 50KBC24AA101 | Клапан запорный / Isolation valve | 50KBC10 | 50UKA | 5 | PKS2.D.P000.5.0UKA&&KBC&&&.021.DC.0001.S,PKS2.D.P000.5.0UKA95&&&&&&.012.DC.0003.S | PKS2.D.P000.5.0UKA00KBC10&.021.SD.0002.S-MSD0001 | PKS2.D.P000.5.0UKA00KBC10&.021.DC.0002.S | СПбАЭП;ТУ1;ОКП ЯО;Гр.ВСРУ | 2018/09/06-12:26:55:829 | 2024/08/25-10:41:33:153 |  |  | 18.10.2024
1106394227 | 50KBC24AA202 | Клапан регулирующий / Control valve | 50KBC10 | 50UKA | 5 | PKS2.D.P000.5.0UKA&&KBC&&&.021.DC.0001.S,PKS2.D.P000.5.0UKA95&&&&&&.012.DC.0003.S | PKS2.D.P000.5.0UKA00KBC10&.021.SD.0002.S-MSD0001 | PKS2.D.P000.5.0UKA00KBC10&.021.DC.0002.S | СПбАЭП;ТУ1;ОКП ЯО;Гр.ВСРУ | 2018/12/26-09:07:35:970 | 2024/08/23-08:15:52:365 |  |  | 18.10.2024
1106921075 | 50UKA71WA000001-0308 | Клапан сильфонный запорный / Isolation bellows valve | 50KBC10 | 50UKA | 5 |  |  |  | СПбАЭП;УПСА;КИП | 2020/08/29-19:15:25:104 | 2024/10/15-09:35:04:597 | Y |  | 18.10.2024
1106177355 | 50KBC22AA003 | Клапан запорный | 50KBC10 | 50UKA | 5 | PKS2.D.P000.5.0UKA&&KBC&&&.021.DC.0001.S,PKS2.D.P000.5.0UKA00&&&&&&.012.DC.0003.S | PKS2.D.P000.5.0UKA00KBC10&.021.SD.0001.S-MSD0001 | PKS2.D.P000.5.0UKA00KBC10&.021.DC.0001.S | СПбАЭП;ТУ1;ОКП ЯО;Гр.ВСРУ | 2018/05/24-12:14:31:504 | 2024/04/17-05:11:32:518 |  |  | 18.10.2024
1106226841 | 50KBC12AA102 | Клапан запорный / Isolation valve | 50KBC10 | 50UKA | 5 | PKS2.D.P000.5.0UKA&&KBC&&&.021.DC.0001.S,PKS2.D.P000.5.0UKA00&&&&&&.012.DC.0003.S | PKS2.D.P000.5.0UKA00KBC10&.021.SD.0002.S-MSD0001 | PKS2.D.P000.5.0UKA00KBC10&.021.DC.0002.S | СПбАЭП;ТУ1;ОКП ЯО;Гр.ВСРУ | 2017/11/14-14:44:01:454 | 2024/08/25-10:04:23:962 |  |  | 18.10.2024
1106394224 | 50KBC21AA102 | Клапан запорный / Isolation valve | 50KBC10 | 50UKA | 5 | PKS2.D.P000.5.0UKA&&KBC&&&.021.DC.0001.S,PKS2.D.P000.5.0UKA95&&&&&&.012.DC.0003.S | PKS2.D.P000.5.0UKA00KBC10&.021.SD.0002.S-MSD0001 | PKS2.D.P000.5.0UKA00KBC10&.021.DC.0002.S | СПбАЭП;ТУ1;ОКП ЯО;Гр.ВСРУ | 2018/12/26-10:39:33:849 | 2024/08/25-09:31:39:601 |  |  | 18.10.2024
1104265849 | 50KBC30AA601 | Затвор обратный | 50KBC10 | 50UKA | 5 | PKS2.D.P000.5.0UKA&&KBC&&&.021.DC.0001.S,PKS2.D.P000.5.0UKA95&&&&&&.012.DC.0003.S | PKS2.D.P000.5.0UKA00KBC10&.021.SD.0001.S-MSD0001 | PKS2.D.P000.5.0UKA00KBC10&.021.DC.0001.S | СПбАЭП;ТУ1;ОКП ЯО;Гр.ВСРУ | 2019/01/15-13:16:00:484 | 2024/04/17-05:11:32:518 |  |  | 18.10.2024
1106398594 | 50KBC24AA001 | Клапан запорный | 50KBC10 | 50UKA | 5 | PKS2.D.P000.5.0UKA&&KBC&&&.021.DC.0001.S,PKS2.D.P000.5.0UKA05&&&&&&.012.DC.0003.S | PKS2.D.P000.5.0UKA00KBC10&.021.SD.0002.S-MSD0001 | PKS2.D.P000.5.0UKA00KBC10&.021.DC.0002.S | СПбАЭП;ТУ1;ОКП ЯО;Гр.ВСРУ | 2019/01/15-12:27:50:974 | 2024/04/17-05:11:32:518 |  |  | 18.10.2024
1104960591 | 50KBC24CF001 -B01 | Датчик разности давлений в комплекте с 5-вентильным клапанным блоком и стендом / Differential pressure transducer complete with a 5-valve manifold and a rack | 50KBC10 | 50UKA | 5 |  |  |  | СПбАЭП;УПСА;КИП | 2019/05/21-06:51:49:095 | 2024/06/22-09:19:50:951 | Y |  | 18.10.2024
1106177345 | 50KBC21AA004 | Клапан запорный | 50KBC10 | 50UKA | 5 | PKS2.D.P000.5.0UKA&&KBC&&&.021.DC.0001.S,PKS2.D.P000.5.0UKA00&&&&&&.012.DC.0003.S | PKS2.D.P000.5.0UKA00KBC10&.021.SD.0001.S-MSD0001 | PKS2.D.P000.5.0UKA00KBC10&.021.DC.0001.S | СПбАЭП;ТУ1;ОКП ЯО;Гр.ВСРУ | 2018/05/24-12:13:13:284 | 2024/04/17-05:11:32:518 |  |  | 18.10.2024
1106921091 | 50UKA71WA000001-0324 | Клапан сильфонный запорный / Isolation bellows valve | 50KBC10 | 50UKA | 5 |  |  |  | СПбАЭП;УПСА;КИП | 2020/08/29-19:15:25:104 | 2024/10/15-09:32:20:435 | Y |  | 18.10.2024
1106921070 | 50UKA71WA000001-0303 | Клапан сильфонный запорный / Isolation bellows valve | 50KBC10 | 50UKA | 5 |  |  |  | СПбАЭП;УПСА;КИП | 2020/08/29-19:15:25:104 | 2024/10/15-12:06:44:927 | Y |  | 18.10.2024
1106921076 | 50UKA71WA000001-0309 | Клапан сильфонный запорный / Isolation bellows valve | 50KBC10 | 50UKA | 5 |  |  |  | СПбАЭП;УПСА;КИП | 2020/08/29-19:15:25:104 | 2024/10/15-09:35:00:510 | Y |  | 18.10.2024
1104274975 | 50KBC24AA104 | Клапан запорный / Isolation valve | 50KBC10 | 50UKA | 5 | PKS2.D.P000.5.0UKA&&KBC&&&.021.DC.0001.S,PKS2.D.P000.5.0UKA95&&&&&&.012.DC.0003.S | PKS2.D.P000.5.0UKA00KBC10&.021.SD.0002.S-MSD0001 | PKS2.D.P000.5.0UKA00KBC10&.021.DC.0002.S | СПбАЭП;ТУ1;ОКП ЯО;Гр.ВСРУ | 2018/12/26-08:49:32:010 | 2024/08/25-09:31:26:918 |  |  | 18.10.2024
1106921088 | 50UKA71WA000001-0321 | Клапан сильфонный запорный / Isolation bellows valve | 50KBC10 | 50UKA | 5 |  |  |  | СПбАЭП;УПСА;КИП | 2020/08/29-19:15:25:104 | 2024/10/15-09:32:29:795 | Y |  | 18.10.2024
1104265819 | 50KBC10AA001 | Задвижка запорная | 50KBC10 | 50UKA | 5 | PKS2.D.P000.5.0UKA&&KBC&&&.021.DC.0001.S,PKS2.D.P000.5.0UKA95&&&&&&.012.DC.0003.S | PKS2.D.P000.5.0UKA00KBC10&.021.SD.0002.S-MSD0001 | PKS2.D.P000.5.0UKA00KBC10&.021.DC.0002.S | СПбАЭП;ТУ1;ОКП ЯО;Гр.ВСРУ | 2018/09/23-11:08:51:861 | 2024/04/17-05:11:32:518 |  |  | 18.10.2024
1104265829 | 50KBC12AA101 | Клапан запорный / Isolation valve | 50KBC10 | 50UKA | 5 | PKS2.D.P000.5.0UKA&&KBC&&&.021.DC.0001.S,PKS2.D.P000.5.0UKA00&&&&&&.012.DC.0003.S | PKS2.D.P000.5.0UKA00KBC10&.021.SD.0001.S-MSD0001 | PKS2.D.P000.5.0UKA00KBC10&.021.DC.0001.S | СПбАЭП;ТУ1;ОКП ЯО;Гр.ВСРУ | 2016/05/13-02:42:55:368 | 2024/08/25-10:35:52:632 |  |  | 18.10.2024
1104265825 | 50KBC11AA101 | Клапан запорный / Isolation valve | 50KBC10 | 50UKA | 5 | PKS2.D.P000.5.0UKA&&KBC&&&.021.DC.0001.S,PKS2.D.P000.5.0UKA00&&&&&&.012.DC.0003.S | PKS2.D.P000.5.0UKA00KBC10&.021.SD.0001.S-MSD0001 | PKS2.D.P000.5.0UKA00KBC10&.021.DC.0001.S | СПбАЭП;ТУ1;ОКП ЯО;Гр.ВСРУ | 2018/04/20-05:54:18:566 | 2024/08/25-11:05:10:868 |  |  | 18.10.2024
1106394229 | 50KBC31AA102 | Клапан запорный / Isolation valve | 50KBC10 | 50UKA | 5 | PKS2.D.P000.5.0UKA&&KBC&&&.021.DC.0001.S,PKS2.D.P000.5.0UKA95&&&&&&.012.DC.0003.S,PKS2.D.P000.5.0UKA98&&&&&&.012.DC.0003.S | PKS2.D.P000.5.0UKA00KBC10&.021.SD.0002.S-MSD0001 | PKS2.D.P000.5.0UKA00KBC10&.021.DC.0002.S | СПбАЭП;ТУ1;ОКП ЯО;Гр.ВСРУ | 2018/12/26-09:03:41:335 | 2024/08/25-09:31:33:236 |  |  | 18.10.2024
1106177360 | 50KBC22AA008 | Клапан запорный | 50KBC10 | 50UKA | 5 | PKS2.D.P000.5.0UKA&&KBC&&&.021.DC.0001.S,PKS2.D.P000.5.0UKA00&&&&&&.012.DC.0003.S | PKS2.D.P000.5.0UKA00KBC10&.021.SD.0001.S-MSD0001 | PKS2.D.P000.5.0UKA00KBC10&.021.DC.0001.S | СПбАЭП;ТУ1;ОКП ЯО;Гр.ВСРУ | 2018/05/24-12:15:08:961 | 2024/04/17-05:11:32:518 |  |  | 18.10.2024
1104274973 | 50KBC23AA002 | Клапан запорный / Isolation valve | 50KBC10 | 50UKA | 5 | PKS2.D.P000.5.0UKA08&&&&&&.012.DC.0003.S | PKS2.D.P000.5.0UKA00KBC10&.021.SD.0002.S-MSD0001 | PKS2.D.P000.5.0UKA00KBC10&.021.DC.0002.S | СПбАЭП;ТУ1;ОКП ЯО;Гр.ВСРУ | 2019/01/16-08:40:29:480 | 2024/08/25-09:31:58:227 |  |  | 18.10.2024
1106921093 | 50UKA71WA000001-0326 | Клапан сильфонный запорный / Isolation bellows valve | 50KBC10 | 50UKA | 5 |  |  |  | СПбАЭП;УПСА;КИП | 2020/08/29-19:15:25:104 | 2024/10/15-09:32:45:957 | Y |  | 18.10.2024
1106921108 | 50UKA71WA000001-0341 | Клапан сильфонный запорный / Isolation bellows valve | 50KBC10 | 50UKA | 5 |  |  |  | СПбАЭП;УПСА;КИП | 2020/08/29-19:15:25:104 | 2024/10/15-09:34:58:903 | Y |  | 18.10.2024
1106177339 | 50KBC13AA001 | Клапан запорный | 50KBC10 | 50UKA | 5 | PKS2.D.P000.5.0UKA&&KBC&&&.021.DC.0001.S,PKS2.D.P000.5.0UKA00&&&&&&.012.DC.0003.S | PKS2.D.P000.5.0UKA00KBC10&.021.SD.0002.S-MSD0001 | PKS2.D.P000.5.0UKA00KBC10&.021.DC.0002.S | СПбАЭП;ТУ1;ОКП ЯО;Гр.ВСРУ | 2018/05/24-12:04:45:898 | 2024/04/17-05:11:32:518 |  |  | 18.10.2024
1106461431 | 50KBC21CF001 -B01 | Расходомер-счетчик электромагнитный / Electromagnetic flow meter | 50KBC10 | 50UKA | 5 |  |  |  | СПбАЭП;УПСА;КИП | 2019/05/21-09:26:12:952 | 2024/06/22-09:18:57:441 | Y |  | 18.10.2024
1104265822 | 50KBC10AA601 | Затвор обратный | 50KBC10 | 50UKA | 5 | PKS2.D.P000.5.0UKA&&KBC&&&.021.DC.0001.S,PKS2.D.P000.5.0UKA95&&&&&&.012.DC.0003.S | PKS2.D.P000.5.0UKA00KBC10&.021.SD.0001.S-MSD0001 | PKS2.D.P000.5.0UKA00KBC10&.021.DC.0001.S | СПбАЭП;ТУ1;ОКП ЯО;Гр.ВСРУ | 2016/05/13-02:42:55:368 | 2024/04/17-05:11:32:518 |  |  | 18.10.2024
1106398596 | 50KBC25AA001 | Клапан запорный / Isolation valve | 50KBC10 | 50UKA | 5 | PKS2.D.P000.5.0UKA95&&&&&&.012.DC.0003.S | PKS2.D.P000.5.0UKA00KBC10&.021.SD.0002.S-MSD0001 | PKS2.D.P000.5.0UKA00KBC10&.021.DC.0002.S | СПбАЭП;ТУ1;ОКП ЯО;Гр.ВСРУ | 2019/01/15-12:53:45:326 | 2024/08/25-09:31:57:868 |  |  | 18.10.2024
1106921099 | 50UKA71WA000001-0332 | Клапан сильфонный запорный / Isolation bellows valve | 50KBC10 | 50UKA | 5 |  |  |  | СПбАЭП;УПСА;КИП | 2020/08/29-19:15:25:104 | 2024/10/15-09:35:06:220 | Y |  | 18.10.2024
1105928429 | 50KBC11AA104 | Клапан запорный / Isolation valve | 50KBC10 | 50UKA | 5 | PKS2.D.P000.5.0UKA&&KBC&&&.021.DC.0001.S,PKS2.D.P000.5.0UKA00&&&&&&.012.DC.0003.S | PKS2.D.P000.5.0UKA00KBC10&.021.SD.0002.S-MSD0001 | PKS2.D.P000.5.0UKA00KBC10&.021.DC.0002.S | СПбАЭП;ТУ1;ОКП ЯО;Гр.ВСРУ | 2018/04/20-05:53:13:527 | 2024/08/25-10:21:24:590 |  |  | 18.10.2024
1106398597 | 50KBC30AA001 | Клапан запорный | 50KBC10 | 50UKA | 5 | PKS2.D.P000.5.0UKA&&KBC&&&.021.DC.0001.S,PKS2.D.P000.5.0UKA95&&&&&&.012.DC.0003.S | PKS2.D.P000.5.0UKA00KBC10&.021.SD.0002.S-MSD0001 | PKS2.D.P000.5.0UKA00KBC10&.021.DC.0002.S | СПбАЭП;ТУ1;ОКП ЯО;Гр.ВСРУ | 2019/01/15-12:54:37:462 | 2024/04/17-05:11:32:518 |  |  | 18.10.2024
1106641342 | 50KBC12CL001 QS01 | Сосуд уравнительный / Leveling vessel | 50KBC10 | 50UKA | 5 |  |  |  | СПбАЭП;УПСА;КИП | 2020/05/21-18:34:48:956 | 2024/10/10-03:30:14:543 |  |  | 18.10.2024
1106921072 | 50UKA71WA000001-0305 | Клапан сильфонный запорный / Isolation bellows valve | 50KBC10 | 50UKA | 5 |  |  |  | СПбАЭП;УПСА;КИП | 2020/08/29-19:15:25:104 | 2024/10/15-12:06:46:019 | Y |  | 18.10.2024
1104275768 | 50KBC53AA103 | Клапан запорный с электроприводом /Motor-operated isolation valve | 50KBC50 | 50UKC | 5 | PKS2.D.P000.5.0UKC&&KBC&&&.021.DC.0022.S,PKS2.D.P000.5.0UKC92&&&&&&.012.DC.0003.S | PKS2.D.P000.5.0UKC&&KBC&&&.021.SD.0022.S-MSD0001 | PKS2.D.P000.5.0UKC&&KBC&&&.021.DC.0022.S | СПбАЭП;ТУ1;ОКП ЯО;Гр.ВСРУ | 2019/09/01-10:27:25:947 | 2024/08/29-13:25:54:986 |  |  | 18.10.2024
1107051181 | 50UKA71WA000001-1968 | Клапан сильфонный запорный / Isolation bellows valve | 50KBC50 | 50UKA | 5 |  |  |  | СПбАЭП;УПСА;КИП | 2021/06/15-14:28:17:796 | 2024/10/15-06:36:54:736 | Y |  | 18.10.2024
1104275838 | 50KBC59AA117 | Клапан запорный с электроприводом /Motor-operated isolation valve | 50KBC50 | 50UKD | 5 | PKS2.D.P000.5.0UKD&&KBC&&&.021.DC.0001.S,PKS2.D.P000.5.0UKD96&&&&&&.012.DC.0001.S,PKS2.D.P000.5.0UKD99&&&&&&.012.DC.0003.S,PKS2.D.P000.5.0UKD99&&&&&&.012.DC.0005.S | PKS2.D.P000.5.0UKD&&KBC&&&.021.SD.0001.S-MSD0001 | PKS2.D.P000.5.0UKD&&KBC&&&.021.DC.0001.S | СПбАЭП;ТУ1;ОКП ЯО;Гр.ВСРУ | 2016/05/13-02:42:55:368 | 2024/08/26-13:02:58:320 |  |  | 18.10.2024
1104275909 | 50KBC75AA001 | Арматура запорная | 50KBC50 | 50UKA | 5 | PKS2.D.P000.5.0UKA05&&&&&&.012.DC.0003.S | PKS2.D.P000.5.0UKA&&KBC&&&.021.SD.0001.S-MSD0001 | PKS2.D.P000.5.0UKA&&KBC&&&.021.DC.0001.S | СПбАЭП;ТУ1;ОКП ЯО;Гр.ВСРУ | 2016/05/13-00:41:53:693 | 2024/08/14-09:48:59:270 |  |  | 18.10.2024
1104275888 | 50KBC66AA001 | Арматура запорная | 50KBC50 | 50UJA | 5 | PKS2.D.P000.5.0UJA00KBC&&&.021.DC.0002.S,PKS2.D.P000.5.0UJA00&&&&&&.012.DC.0005.S,PKS2.D.P000.5.0UJA00&&&&&&.012.DC.0009.S | PKS2.D.P000.5.0UJA00KBC&&&.021.SD.0002.S-MSD0001 | PKS2.D.P000.5.0UJA00KBC&&&.021.DC.0002.S | СПбАЭП;ТУ1;ОКП ЯО;Гр.ВСРУ | 2016/05/13-00:41:53:693 | 2024/08/14-09:47:43:954 |  |  | 18.10.2024
1107051793 | 50UJA71WA000001-2463 | Клапан сильфонный запорный / Isolation bellows valve | 50KBC50 | 50UJA | 5 |  |  |  | СПбАЭП;УПСА;КИП | 2021/06/16-08:18:57:819 | 2024/10/15-08:06:37:777 | Y |  | 18.10.2024
1104275809 | 50KBC56AA012 | Арматура запорная | 50KBC50 | 50UKA | 5 | PKS2.D.P000.5.0UKA05&&&&&&.012.DC.0003.S | PKS2.D.P000.5.0UKA&&KBC50&.021.SD.0001.S-MSD0001 | PKS2.D.P000.5.0UKA&&KBC50&.021.DC.0001.S | СПбАЭП;ТУ1;ОКП ЯО;Гр.ВСРУ | 2016/05/13-02:42:55:368 | 2024/04/17-05:11:32:518 |  |  | 18.10.2024
1106290031 | 50KBC72AA104 | Клапан запорный с электроприводом /Motor-operated isolation valve | 50KBC50 | 50UKA | 5 | PKS2.D.P000.5.0UKA00&&&&&&.012.DC.0003.S | PKS2.D.P000.5.0UKA&&KBC&&&.021.SD.0001.S-MSD0001 | PKS2.D.P000.5.0UKA&&KBC&&&.021.DC.0001.S | СПбАЭП;ТУ1;ОКП ЯО;Гр.ВСРУ | 2018/02/08-11:15:25:212 | 2024/08/25-10:11:39:504 |  |  | 18.10.2024
1106289409 | 50KBC72AA252 | Регулирующая арматура | 50KBC50 | 50UKA | 5 | PKS2.D.P000.5.0UKA05&&&&&&.012.DC.0003.S | PKS2.D.P000.5.0UKA&&KBC&&&.021.SD.0001.S-MSD0001 | PKS2.D.P000.5.0UKA&&KBC&&&.021.DC.0001.S | СПбАЭП;ТУ1;ОКП ЯО;Гр.ВСРУ | 2018/02/08-11:15:25:212 | 2024/08/14-14:57:11:068 |  |  | 18.10.2024
| 50KBC50AA703 | Арматура запорная | 50KBC50 | 50UJA | 5 |  |  |  | СПбАЭП;ТУ1;ОКП ЯО;Гр.ВСРУ | 2024/08/30-10:08:22:521 | 2024/09/01-07:04:06:388 |  |  | 18.10.2024
1104278520 | 50KBC53AA034 | Арматура запорная | 50KBC50 | 50UKC | 5 | PKS2.D.P000.5.0UKC&&KBC&&&.021.DC.0022.S,PKS2.D.P000.5.0UKC12&&&&&&.012.DC.0003.S | PKS2.D.P000.5.0UKC&&KBC&&&.021.SD.0022.S-MSD0001 | PKS2.D.P000.5.0UKC&&KBC&&&.021.DC.0022.S | СПбАЭП;ТУ1;ОКП ЯО;Гр.ВСРУ | 2016/05/13-02:42:55:368 | 2024/08/14-06:29:24:991 |  |  | 18.10.2024
1104265854 | 50KBC50AA109 | Клапан запорный с электроприводом /Motor-operated isolation valve | 50KBC50 | 50UKC | 5 | PKS2.D.P000.5.0UKC&&KBC&&&.021.DC.0022.S,PKS2.D.P000.5.0UKC00&&&&&&.012.DC.0003.S | PKS2.D.P000.5.0UKC&&KBC&&&.021.SD.0022.S-MSD0001 | PKS2.D.P000.5.0UKC&&KBC&&&.021.DC.0022.S | СПбАЭП;ТУ1;ОКП ЯО;Гр.ВСРУ | 2016/05/13-02:42:55:368 | 2024/08/29-11:57:32:821 |  |  | 18.10.2024
1104275840 | 50KBC59AA119 | Клапан запорный с электроприводом /Motor-operated isolation valve | 50KBC50 | 50UKD | 5 | PKS2.D.P000.5.0UKD&&KBC&&&.021.DC.0001.S,PKS2.D.P000.5.0UKD96&&&&&&.012.DC.0001.S,PKS2.D.P000.5.0UKD99&&&&&&.012.DC.0003.S,PKS2.D.P000.5.0UKD99&&&&&&.012.DC.0005.S | PKS2.D.P000.5.0UKD&&KBC&&&.021.SD.0001.S-MSD0001 | PKS2.D.P000.5.0UKD&&KBC&&&.021.DC.0001.S | СПбАЭП;ТУ1;ОКП ЯО;Гр.ВСРУ | 2016/05/13-02:42:55:368 | 2024/08/26-13:02:58:320 |  |  | 18.10.2024
1104275871 | 50KBC63AA004 | Арматура запорная | 50KBC50 | 50UJA | 5 | PKS2.D.P000.5.0UJA00KBC&&&.021.DC.0002.S,PKS2.D.P000.5.0UJA26&&&&&&.012.DC.0001.S,PKS2.D.P000.5.0UJA26&&&&&&.012.DC.0005.S | PKS2.D.P000.5.0UJA00KBC&&&.021.SD.0002.S-MSD0001 | PKS2.D.P000.5.0UJA00KBC&&&.021.DC.0002.S | СПбАЭП;ТУ1;ОКП ЯО;Гр.ВСРУ | 2016/05/13-02:42:55:368 | 2024/08/14-06:27:24:793 |  |  | 18.10.2024
1104275902 | 50KBC73AA004 | Арматура запорная | 50KBC50 | 50UKA | 5 | PKS2.D.P000.5.0UKA05&&&&&&.012.DC.0003.S | PKS2.D.P000.5.0UKA&&KBC&&&.021.SD.0001.S-MSD0001 | PKS2.D.P000.5.0UKA&&KBC&&&.021.DC.0001.S | СПбАЭП;ТУ1;ОКП ЯО;Гр.ВСРУ | 2016/05/13-00:41:53:693 | 2024/08/14-09:47:47:760 |  |  | 18.10.2024
1104279110 | 50KBC75AA002 | Арматура запорная | 50KBC50 | 50UKA | 5 | PKS2.D.P000.5.0UKA05&&&&&&.012.DC.0003.S | PKS2.D.P000.5.0UKA&&KBC&&&.021.SD.0001.S-MSD0001 | PKS2.D.P000.5.0UKA&&KBC&&&.021.DC.0001.S | СПбАЭП;ТУ1;ОКП ЯО;Гр.ВСРУ | 2016/05/13-00:41:53:693 | 2024/08/14-09:47:48:899 |  |  | 18.10.2024
1106289366 | 50KBC52AA023 | Арматура запорная | 50KBC50 | 50UKA | 5 | PKS2.D.P000.5.0UKA00&&&&&&.012.DC.0003.S | PKS2.D.P000.5.0UKA&&KBC50&.021.SD.0002.S-MSD0001 | PKS2.D.P000.5.0UKA&&KBC50&.021.DC.0002.S | СПбАЭП;ТУ1;ОКП ЯО;Гр.ВСРУ | 2018/02/08-11:15:25:212 | 2024/04/17-05:11:32:518 |  |  | 18.10.2024
1104278512 | 50KBC53AA003 | Арматура запорная | 50KBC50 | 50UKC | 5 | PKS2.D.P000.5.0UKC&&KBC&&&.021.DC.0022.S,PKS2.D.P000.5.0UKC00&&&&&&.012.DC.0003.S | PKS2.D.P000.5.0UKC&&KBC&&&.021.SD.0022.S-MSD0001 | PKS2.D.P000.5.0UKC&&KBC&&&.021.DC.0022.S | СПбАЭП;ТУ1;ОКП ЯО;Гр.ВСРУ | 2016/05/13-02:42:55:368 | 2024/08/14-06:31:24:752 |  |  | 18.10.2024
1106289377 | 50KBC54AA032 | Арматура запорная | 50KBC50 | 50UKA | 5 | PKS2.D.P000.5.0UKA00&&&&&&.012.DC.0003.S | PKS2.D.P000.5.0UKA&&KBC50&.021.SD.0002.S-MSD0001 | PKS2.D.P000.5.0UKA&&KBC50&.021.DC.0002.S | СПбАЭП;ТУ1;ОКП ЯО;Гр.ВСРУ | 2018/02/08-11:15:25:212 | 2024/04/17-05:11:32:518 |  |  | 18.10.2024
1106290150 | 50KBC55AA112 | Клапан запорный с электроприводом / Motor-operated isolation valve | 50KBC50 | 50UKA | 5 | PKS2.D.P000.5.0UKA98&&&&&&.012.DC.0003.S | PKS2.D.P000.5.0UKA&&KBC50&.021.SD.0002.S-MSD0001 | PKS2.D.P000.5.0UKA&&KBC50&.021.DC.0002.S | СПбАЭП;ТУ1;ОКП ЯО;Гр.ВСРУ | 2018/02/08-11:15:25:212 | 2024/08/29-06:53:25:072 |  |  | 18.10.2024
1106289394 | 50KBC59AA035 | Арматура запорная | 50KBC50 | 50UKD | 5 | PKS2.D.P000.5.0UKD&&KBC&&&.021.DC.0001.S,PKS2.D.P000.5.0UKD00&&&&&&.012.DC.0001.S,PKS2.D.P000.5.0UKD00&&&&&&.012.DC.0003.S,PKS2.D.P000.5.0UKD05&&&&&&.012.DC.0001.S | PKS2.D.P000.5.0UKD&&KBC&&&.021.SD.0001.S-MSD0001 | PKS2.D.P000.5.0UKD&&KBC&&&.021.DC.0001.S | СПбАЭП;ТУ1;ОКП ЯО;Гр.ВСРУ | 2018/05/24-07:55:54:576 | 2024/08/14-13:00:35:893 |  |  | 18.10.2024
1104275841 | 50KBC59AA120 | Клапан запорный с электроприводом /Motor-operated isolation valve | 50KBC50 | 50UKD | 5 | PKS2.D.P000.5.0UKD&&KBC&&&.021.DC.0001.S,PKS2.D.P000.5.0UKD96&&&&&&.012.DC.0001.S,PKS2.D.P000.5.0UKD99&&&&&&.012.DC.0003.S,PKS2.D.P000.5.0UKD99&&&&&&.012.DC.0005.S | PKS2.D.P000.5.0UKD&&KBC&&&.021.SD.0001.S-MSD0001 | PKS2.D.P000.5.0UKD&&KBC&&&.021.DC.0001.S | СПбАЭП;ТУ1;ОКП ЯО;Гр.ВСРУ | 2016/05/13-02:42:55:368 | 2024/08/26-13:02:58:320 |  |  | 18.10.2024
1104275872 | 50KBC63AA005 | Арматура запорная | 50KBC50 | 50UJA | 5 | PKS2.D.P000.5.0UJA00KBC&&&.021.DC.0002.S,PKS2.D.P000.5.0UJA26&&&&&&.012.DC.0001.S,PKS2.D.P000.5.0UJA26&&&&&&.012.DC.0005.S | PKS2.D.P000.5.0UJA00KBC&&&.021.SD.0002.S-MSD0001 | PKS2.D.P000.5.0UJA00KBC&&&.021.DC.0002.S | СПбАЭП;ТУ1;ОКП ЯО;Гр.ВСРУ | 2016/05/13-02:42:55:368 | 2024/08/14-06:27:25:324 |  |  | 18.10.2024
1106289392 | 50KBC56AA109 | Клапан запорный с электроприводом /Motor-operated isolation valve | 50KBC50 | 50UKA | 5 | PKS2.D.P000.5.0UKA05&&&&&&.012.DC.0003.S | PKS2.D.P000.5.0UKA&&KBC50&.021.SD.0001.S-MSD0001 | PKS2.D.P000.5.0UKA&&KBC50&.021.DC.0001.S | СПбАЭП;ТУ1;ОКП ЯО;Гр.ВСРУ | 2017/11/02-16:15:36:102 | 2024/08/27-12:14:00:392 |  |  | 18.10.2024
1106289367 | 50KBC52AA024 | Арматура запорная | 50KBC50 | 50UKA | 5 | PKS2.D.P000.5.0UKA00&&&&&&.012.DC.0003.S | PKS2.D.P000.5.0UKA&&KBC50&.021.SD.0002.S-MSD0001 | PKS2.D.P000.5.0UKA&&KBC50&.021.DC.0002.S | СПбАЭП;ТУ1;ОКП ЯО;Гр.ВСРУ | 2018/02/08-11:15:25:212 | 2024/04/17-05:11:32:518 |  |  | 18.10.2024
1106290025 | 50KBC59AA270 | Регулирующая арматура | 50KBC50 | 50UKD | 5 | PKS2.D.P000.5.0UKD&&KBC&&&.021.DC.0001.S,PKS2.D.P000.5.0UKD00&&&&&&.012.DC.0001.S,PKS2.D.P000.5.0UKD00&&&&&&.012.DC.0003.S,PKS2.D.P000.5.0UKD05&&&&&&.012.DC.0001.S | PKS2.D.P000.5.0UKD&&KBC&&&.021.SD.0001.S-MSD0001 | PKS2.D.P000.5.0UKD&&KBC&&&.021.DC.0001.S | СПбАЭП;ТУ1;ОКП ЯО;Гр.ВСРУ | 2018/05/24-08:02:16:658 | 2024/08/14-13:00:59:402 |  |  | 18.10.2024
1104275816 | 50KBC57AA031 | Арматура запорная | 50KBC50 | 50UKA | 5 | PKS2.D.P000.5.0UKA08&&&&&&.012.DC.0003.S | PKS2.D.P000.5.0UKA&&KBC50&.021.SD.0001.S-MSD0001 | PKS2.D.P000.5.0UKA&&KBC50&.021.DC.0001.S | СПбАЭП;ТУ1;ОКП ЯО;Гр.ВСРУ | 2016/05/13-02:42:55:368 | 2024/04/17-05:11:32:518 |  |  | 18.10.2024
1104275860 | 50KBC61AA102 | Клапан запорный с электроприводом /Motor-operated isolation valve | 50KBC50 | 50UJA | 5 | PKS2.D.P000.5.0UJA00KBC&&&.021.DC.0001.S,PKS2.D.P000.5.0UJA00&&&&&&.012.DC.0005.S,PKS2.D.P000.5.0UJA00&&&&&&.012.DC.0009.S | PKS2.D.P000.5.0UJA00KBC&&&.021.SD.0001.S-MSD0001 | PKS2.D.P000.5.0UJA00KBC&&&.021.DC.0001.S | СПбАЭП;ТУ1;ОКП ЯО;Гр.ВСРУ | 2016/05/13-02:42:55:368 | 2024/08/29-06:41:07:230 |  |  | 18.10.2024
1104275925 | 50KBC77AA010 | Арматура запорная | 50KBC50 | 50UKA | 5 | PKS2.D.P000.5.0UKA05&&&&&&.012.DC.0003.S | PKS2.D.P000.5.0UKA&&KBC&&&.021.SD.0001.S-MSD0001 | PKS2.D.P000.5.0UKA&&KBC&&&.021.DC.0001.S | СПбАЭП;ТУ1;ОКП ЯО;Гр.ВСРУ | 2016/05/13-00:41:53:693 | 2024/08/14-09:46:07:187 |  |  | 18.10.2024
1104275820 | 50KBC59AA007 | Арматура запорная | 50KBC50 | 50UKD | 5 | PKS2.D.P000.5.0UKD&&KBC&&&.021.DC.0001.S,PKS2.D.P000.5.0UKD96&&&&&&.012.DC.0002.S,PKS2.D.P000.5.0UKD99&&&&&&.012.DC.0003.S,PKS2.D.P000.5.0UKD99&&&&&&.012.DC.0005.S | PKS2.D.P000.5.0UKD&&KBC&&&.021.SD.0001.S-MSD0001 | PKS2.D.P000.5.0UKD&&KBC&&&.021.DC.0001.S | СПбАЭП;ТУ1;ОКП ЯО;Гр.ВСРУ | 2016/05/13-02:42:55:368 | 2024/08/14-06:27:15:542 |  |  | 18.10.2024
1104265853 | 50KBC50AA107 | Клапан запорный с электроприводом /Motor-operated isolation valve | 50KBC50 | 50UKA | 5 | PKS2.D.P000.5.0UKA26&&&&&&.012.DC.0003.S | PKS2.D.P000.5.0UKA&&KBC50&.021.SD.0001.S-MSD0001 | PKS2.D.P000.5.0UKA&&KBC50&.021.DC.0001.S | СПбАЭП;ТУ1;ОКП ЯО;Гр.ВСРУ | 2016/05/13-02:42:55:368 | 2024/08/29-11:57:32:821 |  |  | 18.10.2024
1107665116 | 50KBC50CF002 QB01 | Блок с диафрагмой | 50KBC50 | 50UKA | 5 |  | PKS2.D.P000.5.0UKA&&KBC50&.021.SD.0001.S-MSD0001 | PKS2.D.P000.5.0UKA&&KBC50&.021.DC.0001.S | СПбАЭП;ТУ1 | 2024/09/18-15:48:19:337 | 2024/10/03-07:12:00:800 |  |  | 18.10.2024
1106289985 | 50KBC53AA021 | Арматура запорная | 50KBC50 | 50UKC | 5 | PKS2.D.P000.5.0UKC&&KBC&&&.021.DC.0022.S,PKS2.D.P000.5.0UKC04&&&&&&.012.DC.0003.S | PKS2.D.P000.5.0UKC&&KBC&&&.021.SD.0022.S-MSD0001 | PKS2.D.P000.5.0UKC&&KBC&&&.021.DC.0022.S | СПбАЭП;ТУ1;ОКП ЯО;Гр.ВСРУ | 2018/02/08-11:15:25:212 | 2024/08/14-14:58:01:986 |  |  | 18.10.2024
1106289375 | 50KBC54AA012 | Арматура запорная | 50KBC50 | 50UKA | 5 | PKS2.D.P000.5.0UKA00&&&&&&.012.DC.0003.S | PKS2.D.P000.5.0UKA&&KBC50&.021.SD.0002.S-MSD0001 | PKS2.D.P000.5.0UKA&&KBC50&.021.DC.0002.S | СПбАЭП;ТУ1;ОКП ЯО;Гр.ВСРУ | 2018/02/08-11:15:25:212 | 2024/04/17-05:11:32:518 |  |  | 18.10.2024
1106289390 | 50KBC56AA016 | Арматура запорная | 50KBC50 | 50UKA | 5 | PKS2.D.P000.5.0UKA05&&&&&&.012.DC.0003.S | PKS2.D.P000.5.0UKA&&KBC50&.021.SD.0002.S-MSD0001 | PKS2.D.P000.5.0UKA&&KBC50&.021.DC.0002.S | СПбАЭП;ТУ1;ОКП ЯО;Гр.ВСРУ | 2019/08/30-08:13:49:921 | 2024/04/17-05:11:32:518 |  |  | 18.10.2024
1104278806 | 50KBC56AA007 | Арматура запорная | 50KBC50 | 50UKA | 5 | PKS2.D.P000.5.0UKA05&&&&&&.012.DC.0003.S | PKS2.D.P000.5.0UKA&&KBC50&.021.SD.0001.S-MSD0001 | PKS2.D.P000.5.0UKA&&KBC50&.021.DC.0001.S | СПбАЭП;ТУ1;ОКП ЯО;Гр.ВСРУ | 2016/05/13-02:42:55:368 | 2024/04/17-05:11:32:518 |  |  | 18.10.2024
1104275913 | 50KBC76AA002 | Арматура запорная | 50KBC50 | 50UKA | 5 | PKS2.D.P000.5.0UKA05&&&&&&.012.DC.0003.S | PKS2.D.P000.5.0UKA&&KBC&&&.021.SD.0001.S-MSD0001 | PKS2.D.P000.5.0UKA&&KBC&&&.021.DC.0001.S | СПбАЭП;ТУ1;ОКП ЯО;Гр.ВСРУ | 2016/05/13-00:41:53:693 | 2024/08/14-06:44:46:889 |  |  | 18.10.2024
1106516142 | 50KBC50AA002 | Арматура запорная | 50KBC50 | 51USJ | 5 |  | PKS2.D.P000.5.1USJ&&QKH&&&.021.SD.0002.S-MSD0001 | PKS2.D.P000.5.1USJ&&QKH&&&.021.DC.0002.S | СПбАЭП;ТУ1;ОКП ЯО;Гр.ВСРУ | 2019/09/19-10:03:20:487 | 2024/08/15-13:12:48:236 |  | True | 18.10.2024
1106289376 | 50KBC54AA013 | Арматура запорная | 50KBC50 | 50UKA | 5 | PKS2.D.P000.5.0UKA00&&&&&&.012.DC.0003.S | PKS2.D.P000.5.0UKA&&KBC50&.021.SD.0002.S-MSD0001 | PKS2.D.P000.5.0UKA&&KBC50&.021.DC.0002.S | СПбАЭП;ТУ1;ОКП ЯО;Гр.ВСРУ | 2018/02/08-11:15:25:212 | 2024/04/17-05:11:32:518 |  |  | 18.10.2024
1107051881 | 50UJA71WA000001-2563 | Клапан сильфонный запорный / Isolation bellows valve | 50KBC50 | 50UJA | 5 |  |  |  | СПбАЭП;УПСА;КИП | 2021/06/16-08:27:26:865 | 2024/10/15-06:31:32:420 | Y |  | 18.10.2024
1104275927 | 50KBC77AA014 | Арматура запорная | 50KBC50 | 50UKA | 5 | PKS2.D.P000.5.0UKA05&&&&&&.012.DC.0003.S | PKS2.D.P000.5.0UKA&&KBC&&&.021.SD.0001.S-MSD0001 | PKS2.D.P000.5.0UKA&&KBC&&&.021.DC.0001.S | СПбАЭП;ТУ1;ОКП ЯО;Гр.ВСРУ | 2016/05/13-00:41:53:693 | 2024/08/14-06:44:47:934 |  |  | 18.10.2024
1104278808 | 50KBC56AA015 | Арматура запорная | 50KBC50 | 50UKA | 5 | PKS2.D.P000.5.0UKA05&&&&&&.012.DC.0003.S | PKS2.D.P000.5.0UKA&&KBC50&.021.SD.0001.S-MSD0001 | PKS2.D.P000.5.0UKA&&KBC50&.021.DC.0001.S | СПбАЭП;ТУ1;ОКП ЯО;Гр.ВСРУ | 2016/05/13-02:42:55:368 | 2024/04/17-05:11:32:518 |  |  | 18.10.2024
1104275901 | 50KBC73AA003 | Арматура запорная | 50KBC50 | 50UKA | 5 | PKS2.D.P000.5.0UKA05&&&&&&.012.DC.0003.S | PKS2.D.P000.5.0UKA&&KBC&&&.021.SD.0001.S-MSD0001 | PKS2.D.P000.5.0UKA&&KBC&&&.021.DC.0001.S | СПбАЭП;ТУ1;ОКП ЯО;Гр.ВСРУ | 2016/05/13-00:41:53:693 | 2024/08/14-09:47:47:448 |  |  | 18.10.2024
1107163594 | 50KBC50CT002 -B01 | Термопреобразователь сопротивления с выходным сигналом 4-20 мА в комплекте с защитной гильзой / Resistance temperature transducer with 4-20 mA output signal complete with a thermowell | 50KBC50 | 50UKA | 5 |  |  |  | СПбАЭП;УПСА;КИП | 2021/10/13-15:34:03:394 | 2024/06/22-08:57:24:300 | Y |  | 18.10.2024
1104279048 | 50KBC73AA002 | Арматура запорная | 50KBC50 | 50UKA | 5 | PKS2.D.P000.5.0UKA05&&&&&&.012.DC.0003.S | PKS2.D.P000.5.0UKA&&KBC&&&.021.SD.0001.S-MSD0001 | PKS2.D.P000.5.0UKA&&KBC&&&.021.DC.0001.S | СПбАЭП;ТУ1;ОКП ЯО;Гр.ВСРУ | 2016/05/13-00:41:53:693 | 2024/08/14-09:47:47:120 |  |  | 18.10.2024
1104275903 | 50KBC73AA006 | Арматура запорная | 50KBC50 | 50UKA | 5 | PKS2.D.P000.5.0UKA05&&&&&&.012.DC.0003.S | PKS2.D.P000.5.0UKA&&KBC&&&.021.SD.0001.S-MSD0001 | PKS2.D.P000.5.0UKA&&KBC&&&.021.DC.0001.S | СПбАЭП;ТУ1;ОКП ЯО;Гр.ВСРУ | 2016/05/13-00:41:53:693 | 2024/08/14-09:48:58:085 |  |  | 18.10.2024
1106289984 | 50KBC53AA005 | Арматура запорная | 50KBC50 | 50UKC | 5 | PKS2.D.P000.5.0UKC&&KBC&&&.021.DC.0022.S,PKS2.D.P000.5.0UKC08&&&&&&.012.DC.0003.S | PKS2.D.P000.5.0UKC&&KBC&&&.021.SD.0022.S-MSD0001 | PKS2.D.P000.5.0UKC&&KBC&&&.021.DC.0022.S | СПбАЭП;ТУ1;ОКП ЯО;Гр.ВСРУ | 2018/02/08-11:15:25:212 | 2024/08/14-14:58:00:956 |  |  | 18.10.2024
1106289374 | 50KBC53AA252 | Регулирующая арматура | 50KBC50 | 50UKC | 5 | PKS2.D.P000.5.0UKC&&KBC&&&.021.DC.0022.S,PKS2.D.P000.5.0UKC04&&&&&&.012.DC.0003.S | PKS2.D.P000.5.0UKC&&KBC&&&.021.SD.0022.S-MSD0001 | PKS2.D.P000.5.0UKC&&KBC&&&.021.DC.0022.S | СПбАЭП;ТУ1;ОКП ЯО;Гр.ВСРУ | 2018/02/08-11:15:25:212 | 2024/08/14-14:57:08:774 |  |  | 18.10.2024
1104275869 | 50KBC63AA002 | Арматура запорная | 50KBC50 | 50UJA | 5 | PKS2.D.P000.5.0UJA00KBC&&&.021.DC.0002.S,PKS2.D.P000.5.0UJA26&&&&&&.012.DC.0001.S,PKS2.D.P000.5.0UJA26&&&&&&.012.DC.0005.S | PKS2.D.P000.5.0UJA00KBC&&&.021.SD.0002.S-MSD0001 | PKS2.D.P000.5.0UJA00KBC&&&.021.DC.0002.S | СПбАЭП;ТУ1;ОКП ЯО;Гр.ВСРУ | 2016/05/13-02:42:55:368 | 2024/08/14-06:27:23:717 |  |  | 18.10.2024
1104275908 | 50KBC74AA601 | Затвор обратный | 50KBC50 | 50UKA | 5 | PKS2.D.P000.5.0UKA05&&&&&&.012.DC.0003.S | PKS2.D.P000.5.0UKA&&KBC&&&.021.SD.0001.S-MSD0001 | PKS2.D.P000.5.0UKA&&KBC&&&.021.DC.0001.S | СПбАЭП;ТУ1;ОКП ЯО;Гр.ВСРУ | 2016/05/13-00:41:53:693 | 2024/08/14-09:47:48:618 |  |  | 18.10.2024
1106533541 | 50KBC50CF001 QB01 | Блок с диафрагмой | 50KBC50 | 50UKZ | 5 |  |  |  | СПбАЭП;ТУ1 | 2019/11/27-10:25:39:360 | 2024/08/07-12:12:05:421 | N | True | 18.10.2024
1106916641 | 50UJA71WA000001-1770 | Клапан сильфонный запорный / Isolation bellows valve | 50KBC50 | 50UJA | 5 |  |  |  | СПбАЭП;УПСА;КИП | 2020/08/29-18:24:01:236 | 2024/10/15-04:42:00:274 | Y |  | 18.10.2024
1104278519 | 50KBC53AA033 | Арматура запорная | 50KBC50 | 50UKC | 5 | PKS2.D.P000.5.0UKC&&KBC&&&.021.DC.0022.S,PKS2.D.P000.5.0UKC28&&&&&&.012.DC.0003.S | PKS2.D.P000.5.0UKC&&KBC&&&.021.SD.0022.S-MSD0001 | PKS2.D.P000.5.0UKC&&KBC&&&.021.DC.0022.S | СПбАЭП;ТУ1;ОКП ЯО;Гр.ВСРУ | 2019/09/19-06:42:30:781 | 2024/08/14-15:49:34:592 |  |  | 18.10.2024
1106916640 | 50UJA71WA000001-1769 | Клапан сильфонный запорный / Isolation bellows valve | 50KBC50 | 50UJA | 5 |  |  |  | СПбАЭП;УПСА;КИП | 2020/08/29-18:24:01:236 | 2024/10/15-04:42:04:970 | Y |  | 18.10.2024
1104275822 | 50KBC59AA009 | Арматура запорная | 50KBC50 | 50UKD | 5 | PKS2.D.P000.5.0UKD&&KBC&&&.021.DC.0001.S,PKS2.D.P000.5.0UKD00&&&&&&.012.DC.0001.S,PKS2.D.P000.5.0UKD00&&&&&&.012.DC.0003.S,PKS2.D.P000.5.0UKD05&&&&&&.012.DC.0001.S | PKS2.D.P000.5.0UKD&&KBC&&&.021.SD.0001.S-MSD0001 | PKS2.D.P000.5.0UKD&&KBC&&&.021.DC.0001.S | СПбАЭП;ТУ1;ОКП ЯО;Гр.ВСРУ | 2016/05/13-02:42:55:368 | 2024/08/14-06:09:29:875 |  |  | 18.10.2024
1104275839 | 50KBC59AA118 | Клапан запорный с электроприводом /Motor-operated isolation valve | 50KBC50 | 50UKD | 5 | PKS2.D.P000.5.0UKD&&KBC&&&.021.DC.0001.S,PKS2.D.P000.5.0UKD96&&&&&&.012.DC.0001.S,PKS2.D.P000.5.0UKD99&&&&&&.012.DC.0003.S,PKS2.D.P000.5.0UKD99&&&&&&.012.DC.0005.S | PKS2.D.P000.5.0UKD&&KBC&&&.021.SD.0001.S-MSD0001 | PKS2.D.P000.5.0UKD&&KBC&&&.021.DC.0001.S | СПбАЭП;ТУ1;ОКП ЯО;Гр.ВСРУ | 2016/05/13-02:42:55:368 | 2024/08/26-13:02:58:320 |  |  | 18.10.2024
1106916638 | 50UJA71WA000001-1767 | Клапан сильфонный запорный / Isolation bellows valve | 50KBC50 | 50UJA | 5 |  |  |  | СПбАЭП;УПСА;КИП | 2020/08/29-18:24:01:236 | 2024/10/15-04:42:03:347 | Y |  | 18.10.2024
1106908704 | 50UKZ71WA000001-0042 | Клапан сильфонный запорный / Isolation bellows valve | 50KBC50 | 50UKZ | 5 |  |  |  | СПбАЭП;УПСА;КИП | 2020/08/26-19:32:27:482 | 2024/10/15-05:46:19:639 | Y |  | 18.10.2024
1104275810 | 50KBC56AA014 | Арматура запорная | 50KBC50 | 50UKA | 5 | PKS2.D.P000.5.0UKA05&&&&&&.012.DC.0003.S | PKS2.D.P000.5.0UKA&&KBC50&.021.SD.0001.S-MSD0001 | PKS2.D.P000.5.0UKA&&KBC50&.021.DC.0001.S | СПбАЭП;ТУ1;ОКП ЯО;Гр.ВСРУ | 2016/05/13-02:42:55:368 | 2024/04/17-05:11:32:518 |  |  | 18.10.2024
1106289979 | 50KBC51AA103 | Клапан запорный с электроприводом /Motor-operated isolation valve | 50KBC50 | 50UKA | 5 | PKS2.D.P000.5.0UKA92&&&&&&.012.DC.0003.S | PKS2.D.P000.5.0UKA&&KBC50&.021.SD.0002.S-MSD0001 | PKS2.D.P000.5.0UKA&&KBC50&.021.DC.0002.S | СПбАЭП;ТУ1;ОКП ЯО;Гр.ВСРУ | 2018/02/08-11:15:25:212 | 2024/09/17-10:37:18:557 |  |  | 18.10.2024
1104275914 | 50KBC76AA003 | Арматура запорная | 50KBC50 | 50UKA | 5 | PKS2.D.P000.5.0UKA05&&&&&&.012.DC.0003.S | PKS2.D.P000.5.0UKA&&KBC&&&.021.SD.0001.S-MSD0001 | PKS2.D.P000.5.0UKA&&KBC&&&.021.DC.0001.S | СПбАЭП;ТУ1;ОКП ЯО;Гр.ВСРУ | 2016/05/13-00:41:53:693 | 2024/08/14-09:39:57:826 |  |  | 18.10.2024
1104278530 | 50KBC53AA110 | Клапан запорный с электроприводом /Motor-operated isolation valve | 50KBC50 | 50UKC | 5 | PKS2.D.P000.5.0UKC&&KBC&&&.021.DC.0022.S,PKS2.D.P000.5.0UKC00&&&&&&.012.DC.0003.S | PKS2.D.P000.5.0UKC&&KBC&&&.021.SD.0022.S-MSD0001 | PKS2.D.P000.5.0UKC&&KBC&&&.021.DC.0022.S | СПбАЭП;ТУ1;ОКП ЯО;Гр.ВСРУ | 2016/05/13-02:42:55:368 | 2024/08/30-07:44:34:918 |  |  | 18.10.2024
1106290026 | 50KBC63AA101 | Клапан запорный с электроприводом /Motor-operated isolation valve | 50KBC50 | 50UJA | 5 | PKS2.D.P000.5.0UJA00KBC&&&.021.DC.0002.S,PKS2.D.P000.5.0UJA14&&&&&&.012.DC.0001.S,PKS2.D.P000.5.0UJA14&&&&&&.012.DC.0003.S | PKS2.D.P000.5.0UJA00KBC&&&.021.SD.0002.S-MSD0001 | PKS2.D.P000.5.0UJA00KBC&&&.021.DC.0002.S | СПбАЭП;ТУ1;ОКП ЯО;Гр.ВСРУ | 2017/10/12-08:31:19:814 | 2024/08/29-11:57:32:821 |  |  | 18.10.2024
1106289365 | 50KBC52AA016 | Арматура запорная | 50KBC50 | 50UKA | 5 | PKS2.D.P000.5.0UKA00&&&&&&.012.DC.0003.S | PKS2.D.P000.5.0UKA&&KBC50&.021.SD.0001.S-MSD0001 | PKS2.D.P000.5.0UKA&&KBC50&.021.DC.0001.S | СПбАЭП;ТУ1;ОКП ЯО;Гр.ВСРУ | 2018/02/08-11:15:25:212 | 2024/04/17-05:11:32:518 |  |  | 18.10.2024
1104275812 | 50KBC56AA102 | Клапан запорный с электроприводом /Motor-operated isolation valve | 50KBC50 | 50UKA | 5 | PKS2.D.P000.5.0UKA05&&&&&&.012.DC.0003.S | PKS2.D.P000.5.0UKA&&KBC50&.021.SD.0001.S-MSD0001 | PKS2.D.P000.5.0UKA&&KBC50&.021.DC.0001.S | СПбАЭП;ТУ1;ОКП ЯО;Гр.ВСРУ | 2016/05/13-02:42:55:368 | 2024/08/27-12:14:00:392 |  |  | 18.10.2024
1104275865 | 50KBC61AA601 | Затвор обратный | 50KBC50 | 50UJA | 5 | PKS2.D.P000.5.0UJA00KBC&&&.021.DC.0002.S,PKS2.D.P000.5.0UJA00&&&&&&.012.DC.0005.S,PKS2.D.P000.5.0UJA00&&&&&&.012.DC.0009.S | PKS2.D.P000.5.0UJA00KBC&&&.021.SD.0002.S-MSD0001 | PKS2.D.P000.5.0UJA00KBC&&&.021.DC.0002.S | СПбАЭП;ТУ1;ОКП ЯО;Гр.ВСРУ | 2016/05/13-02:42:55:368 | 2024/08/14-05:55:03:014 |  |  | 18.10.2024
1106502669 | 50KBC50AA010 | Арматура запорная | 50KBC50 | 51UBN | 5 | PKS2.D.P000.5.1UBN&&XJG51&.021.DC.0001.S | PKS2.D.P000.5.1UBN&&KBC50&.021.SD.0001.S-MSD0001 | PKS2.D.P000.5.1UBN&&KBC50&.021.DC.0001.S | СПбАЭП;ТУ1;ОКП ЯО;Гр.ВСРУ | 2019/08/22-12:48:09:763 | 2024/03/25-07:24:19:454 |  |  | 18.10.2024
1104278920 | 50KBC59AA005 | Арматура запорная | 50KBC50 | 50UKD | 5 | PKS2.D.P000.5.0UKD&&KBC&&&.021.DC.0001.S,PKS2.D.P000.5.0UKD00&&&&&&.012.DC.0001.S,PKS2.D.P000.5.0UKD00&&&&&&.012.DC.0003.S,PKS2.D.P000.5.0UKD05&&&&&&.012.DC.0001.S | PKS2.D.P000.5.0UKD&&KBC&&&.021.SD.0001.S-MSD0001 | PKS2.D.P000.5.0UKD&&KBC&&&.021.DC.0001.S | СПбАЭП;ТУ1;ОКП ЯО;Гр.ВСРУ | 2016/05/13-02:42:55:368 | 2024/08/14-06:11:38:638 |  |  | 18.10.2024
1104278517 | 50KBC53AA030 | Арматура запорная | 50KBC50 | 50UKC | 5 | PKS2.D.P000.5.0UKC&&KBC&&&.021.DC.0022.S,PKS2.D.P000.5.0UKC08&&&&&&.012.DC.0003.S | PKS2.D.P000.5.0UKC&&KBC&&&.021.SD.0022.S-MSD0001 | PKS2.D.P000.5.0UKC&&KBC&&&.021.DC.0022.S | СПбАЭП;ТУ1;ОКП ЯО;Гр.ВСРУ | 2016/05/13-02:42:55:368 | 2024/08/14-06:29:14:305 |  |  | 18.10.2024
1106262674 | 50KBC61AA251 | Регулирующая арматура | 50KBC50 | 50UJA | 5 | PKS2.D.P000.5.0UJA00KBC&&&.021.DC.0002.S,PKS2.D.P000.5.0UJA00&&&&&&.012.DC.0005.S,PKS2.D.P000.5.0UJA00&&&&&&.012.DC.0009.S | PKS2.D.P000.5.0UJA00KBC&&&.021.SD.0002.S-MSD0001 | PKS2.D.P000.5.0UJA00KBC&&&.021.DC.0002.S | СПбАЭП;ТУ1;ОКП ЯО;Гр.ВСРУ | 2018/02/08-11:15:25:212 | 2024/08/14-14:57:56:198 |  |  | 18.10.2024
1106289405 | 50KBC65AA252 | Регулирующая арматура | 50KBC50 | 50UJA | 5 | PKS2.D.P000.5.0UJA00KBC&&&.021.DC.0002.S,PKS2.D.P000.5.0UJA14&&&&&&.012.DC.0001.S,PKS2.D.P000.5.0UJA14&&&&&&.012.DC.0003.S | PKS2.D.P000.5.0UJA00KBC&&&.021.SD.0002.S-MSD0001 | PKS2.D.P000.5.0UJA00KBC&&&.021.DC.0002.S | СПбАЭП;ТУ1;ОКП ЯО;Гр.ВСРУ | 2018/02/08-11:15:25:212 | 2024/08/14-14:57:55:949 |  |  | 18.10.2024
1106289380 | 50KBC54AA105 | Клапан запорный с электроприводом /Motor-operated isolation valve | 50KBC50 | 50UKA | 5 | PKS2.D.P000.5.0UKA00&&&&&&.012.DC.0003.S | PKS2.D.P000.5.0UKA&&KBC50&.021.SD.0001.S-MSD0001 | PKS2.D.P000.5.0UKA&&KBC50&.021.DC.0001.S | СПбАЭП;ТУ1;ОКП ЯО;Гр.ВСРУ | 2018/02/08-11:15:25:212 | 2024/08/25-10:11:37:819 |  |  | 18.10.2024
1104275834 | 50KBC59AA113 | Клапан запорный с электроприводом /Motor-operated isolation valve | 50KBC50 | 50UKD | 5 | PKS2.D.P000.5.0UKD&&KBC&&&.021.DC.0001.S,PKS2.D.P000.5.0UKD96&&&&&&.012.DC.0001.S,PKS2.D.P000.5.0UKD99&&&&&&.012.DC.0003.S,PKS2.D.P000.5.0UKD99&&&&&&.012.DC.0005.S | PKS2.D.P000.5.0UKD&&KBC&&&.021.SD.0001.S-MSD0001 | PKS2.D.P000.5.0UKD&&KBC&&&.021.DC.0001.S | СПбАЭП;ТУ1;ОКП ЯО;Гр.ВСРУ | 2016/05/13-02:42:55:368 | 2024/08/25-10:32:17:130 |  |  | 18.10.2024
1106289379 | 50KBC54AA104 | Клапан запорный с электроприводом /Motor-operated isolation valve | 50KBC50 | 50UKA | 5 | PKS2.D.P000.5.0UKA00&&&&&&.012.DC.0003.S | PKS2.D.P000.5.0UKA&&KBC50&.021.SD.0001.S-MSD0001 | PKS2.D.P000.5.0UKA&&KBC50&.021.DC.0001.S | СПбАЭП;ТУ1;ОКП ЯО;Гр.ВСРУ | 2018/02/08-11:15:25:212 | 2024/08/25-10:11:38:100 |  |  | 18.10.2024
1104275823 | 50KBC59AA020 | Арматура запорная | 50KBC50 | 50UKD | 5 | PKS2.D.P000.5.0UKD&&KBC&&&.021.DC.0001.S,PKS2.D.P000.5.0UKD26&&&&&&.012.DC.0001.S,PKS2.D.P000.5.0UKD26&&&&&&.012.DC.0003.S,PKS2.D.P000.5.0UKD31&&&&&&.012.DC.0001.S | PKS2.D.P000.5.0UKD&&KBC&&&.021.SD.0001.S-MSD0001 | PKS2.D.P000.5.0UKD&&KBC&&&.021.DC.0001.S | СПбАЭП;ТУ1;ОКП ЯО;Гр.ВСРУ | 2016/05/13-02:42:55:368 | 2024/08/14-06:44:25:829 |  |  | 18.10.2024
1107051792 | 50UJA71WA000001-2462 | Клапан сильфонный запорный / Isolation bellows valve | 50KBC50 | 50UJA | 5 |  |  |  | СПбАЭП;УПСА;КИП | 2021/06/16-08:18:57:819 | 2024/10/15-08:04:05:254 | Y |  | 18.10.2024
1106484944 | 50KBC50AA102 | Клапан запорный с электроприводом /Motor-operated isolation valve | 50KBC50 | 50UKA | 5 | PKS2.D.P000.5.0UKA98&&&&&&.012.DC.0003.S | PKS2.D.P000.5.0UKA&&KBC50&.021.SD.0002.S-MSD0001 | PKS2.D.P000.5.0UKA&&KBC50&.021.DC.0002.S | СПбАЭП;ТУ1;ОКП ЯО;Гр.ВСРУ | 2019/02/24-09:09:25:132 | 2024/08/30-03:11:16:253 |  |  | 18.10.2024
1104279077 | 50KBC74AA002 | Арматура запорная | 50KBC50 | 50UKA | 5 | PKS2.D.P000.5.0UKA05&&&&&&.012.DC.0003.S | PKS2.D.P000.5.0UKA&&KBC&&&.021.SD.0001.S-MSD0001 | PKS2.D.P000.5.0UKA&&KBC&&&.021.DC.0001.S | СПбАЭП;ТУ1;ОКП ЯО;Гр.ВСРУ | 2016/05/13-00:41:53:693 | 2024/08/14-09:46:06:407 |  |  | 18.10.2024
1106593554 | 50KBC51AA010 | Арматура запорная | 50KBC50 | 50UKA | 5 | PKS2.D.P000.5.0UKA26&&&&&&.012.DC.0003.S | PKS2.D.P000.5.0UKA&&KBC50&.021.SD.0001.S-MSD0001 | PKS2.D.P000.5.0UKA&&KBC50&.021.DC.0001.S | СПбАЭП;ТУ1;ОКП ЯО;Гр.ВСРУ | 2020/03/15-13:47:26:993 | 2024/04/17-05:11:32:518 |  |  | 18.10.2024
1104278516 | 50KBC53AA027 | Арматура запорная | 50KBC50 | 50UKC | 5 | PKS2.D.P000.5.0UKC&&KBC&&&.021.DC.0022.S,PKS2.D.P000.5.0UKC08&&&&&&.012.DC.0003.S | PKS2.D.P000.5.0UKC&&KBC&&&.021.SD.0022.S-MSD0001 | PKS2.D.P000.5.0UKC&&KBC&&&.021.DC.0022.S | СПбАЭП;ТУ1;ОКП ЯО;Гр.ВСРУ | 2016/05/13-02:42:55:368 | 2024/08/14-06:29:13:806 |  |  | 18.10.2024
1104275843 | 50KBC59AA122 | Клапан запорный с электроприводом /Motor-operated isolation valve | 50KBC50 | 50UKD | 5 | PKS2.D.P000.5.0UKD&&KBC&&&.021.DC.0001.S,PKS2.D.P000.5.0UKD05&&&&&&.012.DC.0001.S,PKS2.D.P000.5.0UKD05&&&&&&.012.DC.0003.S,PKS2.D.P000.5.0UKD12&&&&&&.012.DC.0001.S | PKS2.D.P000.5.0UKD&&KBC&&&.021.SD.0001.S-MSD0001 | PKS2.D.P000.5.0UKD&&KBC&&&.021.DC.0001.S | СПбАЭП;ТУ1;ОКП ЯО;Гр.ВСРУ | 2016/05/13-02:42:55:368 | 2024/08/29-12:24:17:162 |  |  | 18.10.2024
1106290039 | 50KBC77AA104 | Клапан запорный с электроприводом /Motor-operated isolation valve | 50KBC50 | 50UKA | 5 | PKS2.D.P000.5.0UKA05&&&&&&.012.DC.0003.S | PKS2.D.P000.5.0UKA&&KBC&&&.021.SD.0001.S-MSD0001 | PKS2.D.P000.5.0UKA&&KBC&&&.021.DC.0001.S | СПбАЭП;ТУ1;ОКП ЯО;Гр.ВСРУ | 2018/02/08-11:15:25:212 | 2024/09/17-10:12:37:256 |  |  | 18.10.2024
1106289393 | 50KBC59AA010 | Арматура запорная | 50KBC50 | 50UKD | 5 | PKS2.D.P000.5.0UKD&&KBC&&&.021.DC.0001.S,PKS2.D.P000.5.0UKD96&&&&&&.012.DC.0001.S,PKS2.D.P000.5.0UKD99&&&&&&.012.DC.0003.S,PKS2.D.P000.5.0UKD99&&&&&&.012.DC.0005.S | PKS2.D.P000.5.0UKD&&KBC&&&.021.SD.0001.S-MSD0001 | PKS2.D.P000.5.0UKD&&KBC&&&.021.DC.0001.S | СПбАЭП;ТУ1;ОКП ЯО;Гр.ВСРУ | 2018/02/08-11:15:25:212 | 2024/08/14-14:58:01:237 |  |  | 18.10.2024
1106908357 | 50UKC71WA000001-0028 | Клапан сильфонный запорный / Isolation bellows valve | 50KBC50 | 50UKC | 5 |  |  |  | СПбАЭП;УПСА;КИП | 2020/08/26-18:56:41:021 | 2024/10/15-05:45:48:329 | Y |  | 18.10.2024
1106290010 | 50KBC55AA254 | Регулирующая арматура | 50KBC50 | 50UKA | 5 | PKS2.D.P000.5.0UKA98&&&&&&.012.DC.0003.S | PKS2.D.P000.5.0UKA&&KBC50&.021.SD.0002.S-MSD0001 | PKS2.D.P000.5.0UKA&&KBC50&.021.DC.0002.S | СПбАЭП;ТУ1;ОКП ЯО;Гр.ВСРУ | 2018/02/08-11:15:25:212 | 2024/04/17-05:11:32:518 |  |  | 18.10.2024
1106290012 | 50KBC56AA110 | Клапан запорный с электроприводом /Motor-operated isolation valve | 50KBC50 | 50UKA | 5 | PKS2.D.P000.5.0UKA05&&&&&&.012.DC.0003.S | PKS2.D.P000.5.0UKA&&KBC50&.021.SD.0001.S-MSD0001 | PKS2.D.P000.5.0UKA&&KBC50&.021.DC.0001.S | СПбАЭП;ТУ1;ОКП ЯО;Гр.ВСРУ | 2017/11/02-16:16:24:618 | 2024/08/27-12:14:00:392 |  |  | 18.10.2024
1104275878 | 50KBC65AA103 | Клапан запорный с электроприводом /Motor-operated isolation valve | 50KBC50 | 50UJA | 5 | PKS2.D.P000.5.0UJA00KBC&&&.021.DC.0002.S,PKS2.D.P000.5.0UJA14&&&&&&.012.DC.0001.S,PKS2.D.P000.5.0UJA14&&&&&&.012.DC.0003.S | PKS2.D.P000.5.0UJA00KBC&&&.021.SD.0002.S-MSD0001 | PKS2.D.P000.5.0UJA00KBC&&&.021.DC.0002.S | СПбАЭП;ТУ1;ОКП ЯО;Гр.ВСРУ | 2016/05/13-02:42:55:368 | 2024/08/25-10:38:08:275 |  |  | 18.10.2024
1104279018 | 50KBC72AA006 | Арматура запорная | 50KBC50 | 50UKA | 5 | PKS2.D.P000.5.0UKA05&&&&&&.012.DC.0003.S | PKS2.D.P000.5.0UKA&&KBC&&&.021.SD.0001.S-MSD0001 | PKS2.D.P000.5.0UKA&&KBC&&&.021.DC.0001.S | СПбАЭП;ТУ1;ОКП ЯО;Гр.ВСРУ | 2016/05/13-00:41:53:693 | 2024/08/14-09:47:46:262 |  |  | 18.10.2024
1107051880 | 50UJA71WA000001-2562 | Клапан сильфонный запорный / Isolation bellows valve | 50KBC50 | 50UJA | 5 |  |  |  | СПбАЭП;УПСА;КИП | 2021/06/16-08:27:26:865 | 2024/10/15-06:31:33:122 | Y |  | 18.10.2024
1106290014 | 50KBC59AA036 | Арматура запорная | 50KBC50 | 50UKD | 5 | PKS2.D.P000.5.0UKD&&KBC&&&.021.DC.0001.S,PKS2.D.P000.5.0UKD00&&&&&&.012.DC.0001.S,PKS2.D.P000.5.0UKD00&&&&&&.012.DC.0003.S,PKS2.D.P000.5.0UKD05&&&&&&.012.DC.0001.S | PKS2.D.P000.5.0UKD&&KBC&&&.021.SD.0001.S-MSD0001 | PKS2.D.P000.5.0UKD&&KBC&&&.021.DC.0001.S | СПбАЭП;ТУ1;ОКП ЯО;Гр.ВСРУ | 2018/05/24-07:56:02:469 | 2024/08/14-13:00:59:044 |  |  | 18.10.2024
1106289982 | 50KBC52AA025 | Арматура запорная | 50KBC50 | 50UKA | 5 | PKS2.D.P000.5.0UKA00&&&&&&.012.DC.0003.S | PKS2.D.P000.5.0UKA&&KBC50&.021.SD.0002.S-MSD0001 | PKS2.D.P000.5.0UKA&&KBC50&.021.DC.0002.S | СПбАЭП;ТУ1;ОКП ЯО;Гр.ВСРУ | 2018/02/08-11:15:25:212 | 2024/04/17-05:11:32:518 |  |  | 18.10.2024
1104275895 | 50KBC72AA001 | Арматура запорная | 50KBC50 | 50UKA | 5 | PKS2.D.P000.5.0UKA05&&&&&&.012.DC.0003.S | PKS2.D.P000.5.0UKA&&KBC&&&.021.SD.0001.S-MSD0001 | PKS2.D.P000.5.0UKA&&KBC&&&.021.DC.0001.S | СПбАЭП;ТУ1;ОКП ЯО;Гр.ВСРУ | 2016/05/13-00:41:53:693 | 2024/08/14-09:47:45:389 |  |  | 18.10.2024
1106289996 | 50KBC54AA112 | Клапан запорный с электроприводом /Motor-operated isolation valve | 50KBC50 | 50UKA | 5 | PKS2.D.P000.5.0UKA12&&&&&&.012.DC.0003.S | PKS2.D.P000.5.0UKA&&KBC50&.021.SD.0001.S-MSD0001 | PKS2.D.P000.5.0UKA&&KBC50&.021.DC.0001.S | СПбАЭП;ТУ1;ОКП ЯО;Гр.ВСРУ | 2018/02/08-11:15:25:212 | 2024/08/25-10:11:41:875 |  |  | 18.10.2024
1104275917 | 50KBC77AA002 | Арматура запорная | 50KBC50 | 50UKA | 5 | PKS2.D.P000.5.0UKA05&&&&&&.012.DC.0003.S | PKS2.D.P000.5.0UKA&&KBC&&&.021.SD.0001.S-MSD0001 | PKS2.D.P000.5.0UKA&&KBC&&&.021.DC.0001.S | СПбАЭП;ТУ1;ОКП ЯО;Гр.ВСРУ | 2016/05/13-00:41:53:693 | 2024/08/14-09:55:41:454 |  |  | 18.10.2024
1106290003 | 50KBC55AA125 | Клапан запорный с электроприводом /Motor-operated isolation valve | 50KBC50 | 50UKA | 5 | PKS2.D.P000.5.0UKA00&&&&&&.012.DC.0003.S | PKS2.D.P000.5.0UKA&&KBC50&.021.SD.0002.S-MSD0001 | PKS2.D.P000.5.0UKA&&KBC50&.021.DC.0002.S | СПбАЭП;ТУ1;ОКП ЯО;Гр.ВСРУ | 2018/02/08-11:15:25:212 | 2024/08/30-03:10:51:948 |  |  | 18.10.2024
1106372040 | 50KBC50AA108 | Клапан запорный с электроприводом /Motor-operated isolation valve | 50KBC50 | 50UJA | 5 | PKS2.D.P000.5.0UJA00KBC&&&.021.DC.0002.S,PKS2.D.P000.5.0UJA26&&&&&&.012.DC.0001.S,PKS2.D.P000.5.0UJA26&&&&&&.012.DC.0005.S | PKS2.D.P000.5.0UJA00KBC&&&.021.SD.0002.S-MSD0001 | PKS2.D.P000.5.0UJA00KBC&&&.021.DC.0002.S | СПбАЭП;ТУ1;ОКП ЯО;Гр.ВСРУ | 2018/02/08-11:15:25:212 | 2024/08/25-10:11:48:615 |  |  | 18.10.2024
1106502671 | 50KBC51AA113 | Клапан запорный с электроприводом /Motor-operated isolation valve | 50KBC50 | 50UKA | 5 | PKS2.D.P000.5.0UKA92&&&&&&.012.DC.0003.S | PKS2.D.P000.5.0UKA&&KBC50&.021.SD.0002.S-MSD0001 | PKS2.D.P000.5.0UKA&&KBC50&.021.DC.0002.S | СПбАЭП;ТУ1;ОКП ЯО;Гр.ВСРУ | 2019/08/11-09:28:39:152 | 2024/08/25-11:00:08:395 |  |  | 18.10.2024
1106516143 | 50KBC53AA041 | Арматура запорная | 50KBC50 | 50UKC | 5 | PKS2.D.P000.5.0UKC&&KBC&&&.021.DC.0022.S,PKS2.D.P000.5.0UKC28&&&&&&.012.DC.0003.S | PKS2.D.P000.5.0UKC&&KBC&&&.021.SD.0022.S-MSD0001 | PKS2.D.P000.5.0UKC&&KBC&&&.021.DC.0022.S | СПбАЭП;ТУ1;ОКП ЯО;Гр.ВСРУ | 2019/09/19-06:45:48:888 | 2024/08/15-13:12:47:221 |  |  | 18.10.2024
1106289385 | 50KBC55AA130 | Клапан запорный с электроприводом /Motor-operated isolation valve | 50KBC50 | 50UKA | 5 | PKS2.D.P000.5.0UKA98&&&&&&.012.DC.0003.S | PKS2.D.P000.5.0UKA&&KBC50&.021.SD.0002.S-MSD0001 | PKS2.D.P000.5.0UKA&&KBC50&.021.DC.0002.S | СПбАЭП;ТУ1;ОКП ЯО;Гр.ВСРУ | 2018/02/08-11:15:25:212 | 2024/08/29-07:28:41:629 |  |  | 18.10.2024
1104275774 | 50KBC53AA602 | Затвор обратный | 50KBC50 | 50UKC | 5 | PKS2.D.P000.5.0UKC&&KBC&&&.021.DC.0022.S,PKS2.D.P000.5.0UKC04&&&&&&.012.DC.0003.S | PKS2.D.P000.5.0UKC&&KBC&&&.021.SD.0022.S-MSD0001 | PKS2.D.P000.5.0UKC&&KBC&&&.021.DC.0022.S | СПбАЭП;ТУ1;ОКП ЯО;Гр.ВСРУ | 2019/08/14-09:30:57:397 | 2024/08/14-10:43:42:930 |  |  | 18.10.2024
1104275821 | 50KBC59AA008 | Арматура запорная | 50KBC50 | 50UKD | 5 | PKS2.D.P000.5.0UKD&&KBC&&&.021.DC.0001.S,PKS2.D.P000.5.0UKD96&&&&&&.012.DC.0001.S,PKS2.D.P000.5.0UKD99&&&&&&.012.DC.0003.S,PKS2.D.P000.5.0UKD99&&&&&&.012.DC.0005.S | PKS2.D.P000.5.0UKD&&KBC&&&.021.SD.0001.S-MSD0001 | PKS2.D.P000.5.0UKD&&KBC&&&.021.DC.0001.S | СПбАЭП;ТУ1;ОКП ЯО;Гр.ВСРУ | 2016/05/13-02:42:55:368 | 2024/08/14-06:11:39:121 |  |  | 18.10.2024
1106290005 | 50KBC55AA127 | Клапан запорный с электроприводом /Motor-operated isolation valve | 50KBC50 | 50UKA | 5 | PKS2.D.P000.5.0UKA98&&&&&&.012.DC.0003.S | PKS2.D.P000.5.0UKA&&KBC50&.021.SD.0002.S-MSD0001 | PKS2.D.P000.5.0UKA&&KBC50&.021.DC.0002.S | СПбАЭП;ТУ1;ОКП ЯО;Гр.ВСРУ | 2018/02/08-11:15:25:212 | 2024/08/25-10:11:48:880 |  |  | 18.10.2024
1106290006 | 50KBC55AA128 | Клапан запорный с электроприводом /Motor-operated isolation valve | 50KBC50 | 50UKA | 5 | PKS2.D.P000.5.0UKA92&&&&&&.012.DC.0003.S | PKS2.D.P000.5.0UKA&&KBC50&.021.SD.0002.S-MSD0001 | PKS2.D.P000.5.0UKA&&KBC50&.021.DC.0002.S | СПбАЭП;ТУ1;ОКП ЯО;Гр.ВСРУ | 2018/02/08-11:15:25:212 | 2024/08/25-10:11:45:947 |  |  | 18.10.2024
1104278529 | 50KBC53AA106 | Клапан запорный с электроприводом /Motor-operated isolation valve | 50KBC50 | 50UKC | 5 | PKS2.D.P000.5.0UKC&&KBC&&&.021.DC.0022.S,PKS2.D.P000.5.0UKC08&&&&&&.012.DC.0003.S | PKS2.D.P000.5.0UKC&&KBC&&&.021.SD.0022.S-MSD0001 | PKS2.D.P000.5.0UKC&&KBC&&&.021.DC.0022.S | СПбАЭП;ТУ1;ОКП ЯО;Гр.ВСРУ | 2016/05/13-02:42:55:368 | 2024/08/30-07:44:34:918 |  |  | 18.10.2024
1106290044 | 50KBC77AA254 | Регулирующая арматура | 50KBC50 | 50UKA | 5 | PKS2.D.P000.5.0UKA05&&&&&&.012.DC.0003.S | PKS2.D.P000.5.0UKA&&KBC&&&.021.SD.0001.S-MSD0001 | PKS2.D.P000.5.0UKA&&KBC&&&.021.DC.0001.S | СПбАЭП;ТУ1;ОКП ЯО;Гр.ВСРУ | 2018/02/08-11:15:25:212 | 2024/08/14-14:57:58:601 |  |  | 18.10.2024
1104275930 | 50KBC77AA601 | Затвор обратный | 50KBC50 | 50UKA | 5 | PKS2.D.P000.5.0UKA05&&&&&&.012.DC.0003.S | PKS2.D.P000.5.0UKA&&KBC&&&.021.SD.0001.S-MSD0001 | PKS2.D.P000.5.0UKA&&KBC&&&.021.DC.0001.S | СПбАЭП;ТУ1;ОКП ЯО;Гр.ВСРУ | 2016/05/13-00:41:53:693 | 2024/08/13-03:14:13:466 |  |  | 18.10.2024
1106289391 | 50KBC56AA108 | Клапан запорный с электроприводом /Motor-operated isolation valve | 50KBC50 | 50UKA | 5 | PKS2.D.P000.5.0UKA05&&&&&&.012.DC.0003.S | PKS2.D.P000.5.0UKA&&KBC50&.021.SD.0001.S-MSD0001 | PKS2.D.P000.5.0UKA&&KBC50&.021.DC.0001.S | СПбАЭП;ТУ1;ОКП ЯО;Гр.ВСРУ | 2017/11/02-16:14:41:565 | 2024/08/27-12:14:00:392 |  |  | 18.10.2024
1106289371 | 50KBC53AA029 | Арматура запорная | 50KBC50 | 50UKC | 5 | PKS2.D.P000.5.0UKC&&KBC&&&.021.DC.0022.S,PKS2.D.P000.5.0UKC00&&&&&&.012.DC.0003.S | PKS2.D.P000.5.0UKC&&KBC&&&.021.SD.0022.S-MSD0001 | PKS2.D.P000.5.0UKC&&KBC&&&.021.DC.0022.S | СПбАЭП;ТУ1;ОКП ЯО;Гр.ВСРУ | 2018/02/08-11:15:25:212 | 2024/08/14-14:58:02:579 |  |  | 18.10.2024
1106289383 | 50KBC55AA111 | Клапан запорный с электроприводом /Motor-operated isolation valve | 50KBC50 | 50UKA | 5 | PKS2.D.P000.5.0UKA98&&&&&&.012.DC.0003.S | PKS2.D.P000.5.0UKA&&KBC50&.021.SD.0002.S-MSD0001 | PKS2.D.P000.5.0UKA&&KBC50&.021.DC.0002.S | СПбАЭП;ТУ1;ОКП ЯО;Гр.ВСРУ | 2018/02/08-11:15:25:212 | 2024/08/25-10:11:42:733 |  |  | 18.10.2024
1106359244 | 50KBC50AA001 | Арматура запорная | 50KBC50 | 50UJA | 5 | PKS2.D.P000.5.0UKA98&&&&&&.012.DC.0003.S | PKS2.D.P000.5.0UJA00KBC&&&.021.SD.0002.S-MSD0001 | PKS2.D.P000.5.0UJA00KBC&&&.021.DC.0002.S | СПбАЭП;ТУ1;ОКП ЯО;Гр.ВСРУ | 2018/02/08-11:15:25:212 | 2024/08/14-14:57:11:380 |  |  | 18.10.2024
1106908703 | 50UKZ71WA000001-0041 | Клапан сильфонный запорный / Isolation bellows valve | 50KBC50 | 50UKZ | 5 |  |  |  | СПбАЭП;УПСА;КИП | 2020/08/26-19:32:27:482 | 2024/10/15-05:46:18:640 | Y |  | 18.10.2024
1104275800 | 50KBC55AA020 | Арматура запорная | 50KBC50 | 50UKA | 5 | PKS2.D.P000.5.0UKA12&&&&&&.012.DC.0003.S | PKS2.D.P000.5.0UKA&&KBC50&.021.SD.0002.S-MSD0001 | PKS2.D.P000.5.0UKA&&KBC50&.021.DC.0002.S | СПбАЭП;ТУ1;ОКП ЯО;Гр.ВСРУ | 2016/05/13-02:42:55:368 | 2024/04/17-05:11:32:518 |  |  | 18.10.2024
1106289407 | 50KBC65AA254 | Регулирующая арматура | 50KBC50 | 50UJA | 5 | PKS2.D.P000.5.0UJA00KBC&&&.021.DC.0002.S,PKS2.D.P000.5.0UJA14&&&&&&.012.DC.0001.S,PKS2.D.P000.5.0UJA14&&&&&&.012.DC.0003.S | PKS2.D.P000.5.0UJA00KBC&&&.021.SD.0002.S-MSD0001 | PKS2.D.P000.5.0UJA00KBC&&&.021.DC.0002.S | СПбАЭП;ТУ1;ОКП ЯО;Гр.ВСРУ | 2018/02/08-11:15:25:212 | 2024/08/14-14:57:07:682 |  |  | 18.10.2024
1106290037 | 50KBC77AA022 | Арматура запорная | 50KBC50 | 50UKA | 5 | PKS2.D.P000.5.0UKA05&&&&&&.012.DC.0003.S | PKS2.D.P000.5.0UKA&&KBC&&&.021.SD.0001.S-MSD0001 | PKS2.D.P000.5.0UKA&&KBC&&&.021.DC.0001.S | СПбАЭП;ТУ1;ОКП ЯО;Гр.ВСРУ | 2018/02/08-11:15:25:212 | 2024/08/14-14:58:38:178 |  |  | 18.10.2024
1106916642 | 50UJA71WA000001-1771 | Клапан сильфонный запорный / Isolation bellows valve | 50KBC50 | 50UJA | 5 |  |  |  | СПбАЭП;УПСА;КИП | 2020/08/29-18:24:01:236 | 2024/10/15-04:42:01:818 | Y |  | 18.10.2024
1104275876 | 50KBC65AA101 | Клапан запорный с электроприводом /Motor-operated isolation valve | 50KBC50 | 50UJA | 5 | PKS2.D.P000.5.0UJA00KBC&&&.021.DC.0002.S,PKS2.D.P000.5.0UJA14&&&&&&.012.DC.0001.S,PKS2.D.P000.5.0UJA14&&&&&&.012.DC.0003.S | PKS2.D.P000.5.0UJA00KBC&&&.021.SD.0002.S-MSD0001 | PKS2.D.P000.5.0UJA00KBC&&&.021.DC.0002.S | СПбАЭП;ТУ1;ОКП ЯО;Гр.ВСРУ | 2016/05/13-02:42:55:368 | 2024/08/25-10:26:22:881 |  |  | 18.10.2024
1104275859 | 50KBC61AA101 | Клапан запорный с электроприводом /Motor-operated isolation valve | 50KBC50 | 50UJA | 5 | PKS2.D.P000.5.0UJA00KBC&&&.021.DC.0001.S,PKS2.D.P000.5.0UJA00&&&&&&.012.DC.0005.S,PKS2.D.P000.5.0UJA00&&&&&&.012.DC.0009.S | PKS2.D.P000.5.0UJA00KBC&&&.021.SD.0001.S-MSD0001 | PKS2.D.P000.5.0UJA00KBC&&&.021.DC.0001.S | СПбАЭП;ТУ1;ОКП ЯО;Гр.ВСРУ | 2016/05/13-02:42:55:368 | 2024/08/29-06:41:07:230 |  |  | 18.10.2024
1107031399 | 60KBC57AA004 | Арматура запорная | 50KBC50 | 60UKA | 5 |  | PKS2.D.P000.6.0UKA&&KBC50&.021.SD.0001.S-MSD0001 | PKS2.D.P000.6.0UKA&&KBC50&.021.DC.0001.S | СПбАЭП;ТУ1;ОКП ЯО;Гр.ВСРУ | 2021/04/29-08:14:14:940 | 2024/08/12-12:17:43:817 |  | True | 18.10.2024
1106359246 | 50KBC50AA111 | Клапан запорный с электроприводом /Motor-operated isolation valve | 50KBC50 | 50UJA | 5 | PKS2.D.P000.5.0UJA00KBC&&&.021.DC.0002.S,PKS2.D.P000.5.0UJA26&&&&&&.012.DC.0001.S,PKS2.D.P000.5.0UJA26&&&&&&.012.DC.0005.S | PKS2.D.P000.5.0UJA00KBC&&&.021.SD.0002.S-MSD0001 | PKS2.D.P000.5.0UJA00KBC&&&.021.DC.0002.S | СПбАЭП;ТУ1;ОКП ЯО;Гр.ВСРУ | 2018/02/08-11:15:25:212 | 2024/08/25-10:11:48:287 |  |  | 18.10.2024
1104275835 | 50KBC59AA114 | Клапан запорный с электроприводом /Motor-operated isolation valve | 50KBC50 | 50UKD | 5 | PKS2.D.P000.5.0UKD&&KBC&&&.021.DC.0001.S,PKS2.D.P000.5.0UKD96&&&&&&.012.DC.0001.S,PKS2.D.P000.5.0UKD99&&&&&&.012.DC.0003.S,PKS2.D.P000.5.0UKD99&&&&&&.012.DC.0005.S | PKS2.D.P000.5.0UKD&&KBC&&&.021.SD.0001.S-MSD0001 | PKS2.D.P000.5.0UKD&&KBC&&&.021.DC.0001.S | СПбАЭП;ТУ1;ОКП ЯО;Гр.ВСРУ | 2016/05/13-02:42:55:368 | 2024/08/25-10:32:18:129 |  |  | 18.10.2024
1106289388 | 50KBC55AA135 | Клапан запорный с электроприводом /Motor-operated isolation valve | 50KBC50 | 50UKA | 5 | PKS2.D.P000.5.0UKA98&&&&&&.012.DC.0003.S | PKS2.D.P000.5.0UKA&&KBC50&.021.SD.0002.S-MSD0001 | PKS2.D.P000.5.0UKA&&KBC50&.021.DC.0002.S | СПбАЭП;ТУ1;ОКП ЯО;Гр.ВСРУ | 2018/02/08-11:15:25:212 | 2024/08/25-10:11:47:445 |  |  | 18.10.2024
1106290021 | 50KBC59AA264 | Регулирующая арматура | 50KBC50 | 50UKD | 5 | PKS2.D.P000.5.0UKD&&KBC&&&.021.DC.0001.S,PKS2.D.P000.5.0UKD05&&&&&&.012.DC.0001.S,PKS2.D.P000.5.0UKD05&&&&&&.012.DC.0003.S,PKS2.D.P000.5.0UKD12&&&&&&.012.DC.0001.S | PKS2.D.P000.5.0UKD&&KBC&&&.021.SD.0001.S-MSD0001 | PKS2.D.P000.5.0UKD&&KBC&&&.021.DC.0001.S | СПбАЭП;ТУ1;ОКП ЯО;Гр.ВСРУ | 2018/02/08-11:15:25:212 | 2024/08/14-14:57:56:978 |  |  | 18.10.2024
1106290030 | 50KBC72AA102 | Клапан запорный с электроприводом /Motor-operated isolation valve | 50KBC50 | 50UKA | 5 | PKS2.D.P000.5.0UKA00&&&&&&.012.DC.0003.S | PKS2.D.P000.5.0UKA&&KBC&&&.021.SD.0001.S-MSD0001 | PKS2.D.P000.5.0UKA&&KBC&&&.021.DC.0001.S | СПбАЭП;ТУ1;ОКП ЯО;Гр.ВСРУ | 2018/02/08-11:15:25:212 | 2024/08/25-10:11:38:974 |  |  | 18.10.2024
| 50KBC50AA701 | Арматура запорная | 50KBC50 | 50UJA | 5 |  |  |  | СПбАЭП;ТУ1;ОКП ЯО;Гр.ВСРУ | 2024/08/30-10:07:40:681 | 2024/09/01-07:04:05:842 |  |  | 18.10.2024
1106290045 | 50KBC77AA602 | Затвор обратный | 50KBC50 | 50UKA | 5 | PKS2.D.P000.5.0UKA05&&&&&&.012.DC.0003.S | PKS2.D.P000.5.0UKA&&KBC&&&.021.SD.0001.S-MSD0001 | PKS2.D.P000.5.0UKA&&KBC&&&.021.DC.0001.S | СПбАЭП;ТУ1;ОКП ЯО;Гр.ВСРУ | 2018/02/08-11:15:25:212 | 2024/08/14-14:58:00:442 |  |  | 18.10.2024
1104265852 | 50KBC50AA106 | Клапан запорный с электроприводом /Motor-operated isolation valve | 50KBC50 | 50UJE | 5 | PKS2.D.P000.5.0UJE92&&&&&&.012.DC.0003.S,PKS2.D.P000.5.0UJE92&&&&&&.012.DC.0004.S | PKS2.D.P000.5.0UJE&&&&&&&&.021.SD.0001.S-MSD0001 | PKS2.D.P000.5.0UJE&&&&&&&&.021.DC.0001.S | СПбАЭП;ТУ1;ОКП ЯО;Гр.ВСРУ | 2016/05/13-02:42:55:368 | 2024/08/29-11:57:32:821 |  |  | 18.10.2024
1104275911 | 50KBC75AA601 | Затвор обратный | 50KBC50 | 50UKA | 5 | PKS2.D.P000.5.0UKA05&&&&&&.012.DC.0003.S | PKS2.D.P000.5.0UKA&&KBC&&&.021.SD.0001.S-MSD0001 | PKS2.D.P000.5.0UKA&&KBC&&&.021.DC.0001.S | СПбАЭП;ТУ1;ОКП ЯО;Гр.ВСРУ | 2016/05/13-00:41:53:693 | 2024/08/14-09:47:49:507 |  |  | 18.10.2024
1106289986 | 50KBC53AA116 | Клапан запорный с электроприводом /Motor-operated isolation valve | 50KBC50 | 50UKC | 5 | PKS2.D.P000.5.0UKC&&KBC&&&.021.DC.0022.S,PKS2.D.P000.5.0UKC00&&&&&&.012.DC.0003.S | PKS2.D.P000.5.0UKC&&KBC&&&.021.SD.0022.S-MSD0001 | PKS2.D.P000.5.0UKC&&KBC&&&.021.DC.0022.S | СПбАЭП;ТУ1;ОКП ЯО;Гр.ВСРУ | 2018/02/08-11:15:25:212 | 2024/08/29-13:52:03:867 |  |  | 18.10.2024
1106289378 | 50KBC54AA035 | Арматура запорная | 50KBC50 | 50UKA | 5 | PKS2.D.P000.5.0UKA00&&&&&&.012.DC.0003.S | PKS2.D.P000.5.0UKA&&KBC50&.021.SD.0002.S-MSD0001 | PKS2.D.P000.5.0UKA&&KBC50&.021.DC.0002.S | СПбАЭП;ТУ1;ОКП ЯО;Гр.ВСРУ | 2018/02/08-11:15:25:212 | 2024/04/17-05:11:32:518 |  |  | 18.10.2024
1107140043 | 50KBC50CF002 -B01 | Датчик разности давлений в комплекте с 5-вентильным клапанным блоком и стендом / Differential pressure transducer complete with a 5-valve manifold and a rack | 50KBC50 | 50UKA | 5 |  |  |  | СПбАЭП;УПСА;КИП | 2021/09/30-12:25:54:148 | 2024/06/22-08:54:36:080 | Y |  | 18.10.2024
1106290027 | 50KBC65AA251 | Регулирующая арматура | 50KBC50 | 50UJA | 5 | PKS2.D.P000.5.0UJA00KBC&&&.021.DC.0002.S,PKS2.D.P000.5.0UJA14&&&&&&.012.DC.0001.S,PKS2.D.P000.5.0UJA14&&&&&&.012.DC.0003.S | PKS2.D.P000.5.0UJA00KBC&&&.021.SD.0002.S-MSD0001 | PKS2.D.P000.5.0UJA00KBC&&&.021.DC.0002.S | СПбАЭП;ТУ1;ОКП ЯО;Гр.ВСРУ | 2018/02/08-11:15:25:212 | 2024/08/14-14:57:08:244 |  |  | 18.10.2024
1104265856 | 50KBC50AA601 | Затвор обратный | 50KBC50 | 50UKZ | 5 |  | PKS2.D.P000.5.0UKZ&&&&&&&&.021.SD.0003.S-MSD0001 | PKS2.D.P000.5.0UKZ&&&&&&&&.021.DC.0003.S | СПбАЭП;ТУ1;ОКП ЯО;Гр.ВСРУ | 2015/10/02-12:19:17:357 | 2024/08/19-10:55:52:910 |  | True | 18.10.2024
1104275906 | 50KBC74AA003 | Арматура запорная | 50KBC50 | 50UKA | 5 | PKS2.D.P000.5.0UKA05&&&&&&.012.DC.0003.S | PKS2.D.P000.5.0UKA&&KBC&&&.021.SD.0001.S-MSD0001 | PKS2.D.P000.5.0UKA&&KBC&&&.021.DC.0001.S | СПбАЭП;ТУ1;ОКП ЯО;Гр.ВСРУ | 2016/05/13-00:41:53:693 | 2024/08/14-09:48:58:397 |  |  | 18.10.2024
1106648928 | 50KBC50AA803 | Локализующая арматура /Containmen isolation valve | 50KBC50 | 50UKA | 5 | PKS2.D.P000.5.0UKA26&&&&&&.012.DC.0003.S | PKS2.D.P000.5.0UKA&&KBC50&.021.SD.0001.S-MSD0001 | PKS2.D.P000.5.0UKA&&KBC50&.021.DC.0001.S | СПбАЭП;ТУ1;ОКП ЯО;Гр.ВСРУ | 2020/06/11-06:57:41:573 | 2024/08/25-10:42:17:005 |  |  | 18.10.2024
1104278528 | 50KBC53AA105 | Клапан запорный с электроприводом /Motor-operated isolation valve | 50KBC50 | 50UKC | 5 | PKS2.D.P000.5.0UKC&&KBC&&&.021.DC.0022.S,PKS2.D.P000.5.0UKC08&&&&&&.012.DC.0003.S | PKS2.D.P000.5.0UKC&&KBC&&&.021.SD.0022.S-MSD0001 | PKS2.D.P000.5.0UKC&&KBC&&&.021.DC.0022.S | СПбАЭП;ТУ1;ОКП ЯО;Гр.ВСРУ | 2016/05/13-02:42:55:368 | 2024/08/30-07:44:34:918 |  |  | 18.10.2024
1104275894 | 50KBC71AA601 | Затвор обратный | 50KBC50 | 50UKA | 5 | PKS2.D.P000.5.0UKA00&&&&&&.012.DC.0003.S | PKS2.D.P000.5.0UKA&&KBC&&&.021.SD.0001.S-MSD0001 | PKS2.D.P000.5.0UKA&&KBC&&&.021.DC.0001.S | СПбАЭП;ТУ1;ОКП ЯО;Гр.ВСРУ | 2016/05/13-00:41:53:693 | 2024/08/14-09:47:45:108 |  |  | 18.10.2024
1104275769 | 50KBC53AA111 | Клапан запорный с электроприводом /Motor-operated isolation valve | 50KBC50 | 50UKC | 5 | PKS2.D.P000.5.0UKC&&KBC&&&.021.DC.0022.S,PKS2.D.P000.5.0UKC00&&&&&&.012.DC.0003.S | PKS2.D.P000.5.0UKC&&KBC&&&.021.SD.0022.S-MSD0001 | PKS2.D.P000.5.0UKC&&KBC&&&.021.DC.0022.S | СПбАЭП;ТУ1;ОКП ЯО;Гр.ВСРУ | 2016/05/13-02:42:55:368 | 2024/08/30-07:44:34:918 |  |  | 18.10.2024
1106290032 | 50KBC72AA251 | Регулирующая арматура | 50KBC50 | 50UKA | 5 | PKS2.D.P000.5.0UKA05&&&&&&.012.DC.0003.S | PKS2.D.P000.5.0UKA&&KBC&&&.021.SD.0001.S-MSD0001 | PKS2.D.P000.5.0UKA&&KBC&&&.021.DC.0001.S | СПбАЭП;ТУ1;ОКП ЯО;Гр.ВСРУ | 2018/02/08-11:15:25:212 | 2024/08/14-14:57:58:024 |  |  | 18.10.2024
1106289997 | 50KBC54AA114 | Клапан запорный с электроприводом /Motor-operated isolation valve | 50KBC50 | 50UKA | 5 | PKS2.D.P000.5.0UKA12&&&&&&.012.DC.0003.S | PKS2.D.P000.5.0UKA&&KBC50&.021.SD.0001.S-MSD0001 | PKS2.D.P000.5.0UKA&&KBC50&.021.DC.0001.S | СПбАЭП;ТУ1;ОКП ЯО;Гр.ВСРУ | 2018/02/08-11:15:25:212 | 2024/08/24-03:08:40:475 |  |  | 18.10.2024
1106290043 | 50KBC77AA253 | Регулирующая арматура | 50KBC50 | 50UKA | 5 | PKS2.D.P000.5.0UKA05&&&&&&.012.DC.0003.S | PKS2.D.P000.5.0UKA&&KBC&&&.021.SD.0001.S-MSD0001 | PKS2.D.P000.5.0UKA&&KBC&&&.021.DC.0001.S | СПбАЭП;ТУ1;ОКП ЯО;Гр.ВСРУ | 2018/02/08-11:15:25:212 | 2024/08/14-14:57:10:241 |  |  | 18.10.2024
1104275837 | 50KBC59AA116 | Клапан запорный с электроприводом /Motor-operated isolation valve | 50KBC50 | 50UKD | 5 | PKS2.D.P000.5.0UKD&&KBC&&&.021.DC.0001.S,PKS2.D.P000.5.0UKD96&&&&&&.012.DC.0001.S,PKS2.D.P000.5.0UKD99&&&&&&.012.DC.0003.S,PKS2.D.P000.5.0UKD99&&&&&&.012.DC.0005.S | PKS2.D.P000.5.0UKD&&KBC&&&.021.SD.0001.S-MSD0001 | PKS2.D.P000.5.0UKD&&KBC&&&.021.DC.0001.S | СПбАЭП;ТУ1;ОКП ЯО;Гр.ВСРУ | 2016/05/13-02:42:55:368 | 2024/08/25-10:17:46:811 |  |  | 18.10.2024
1106289402 | 50KBC59AA263 | Регулирующая арматура | 50KBC50 | 50UKD | 5 | PKS2.D.P000.5.0UKD&&KBC&&&.021.DC.0001.S,PKS2.D.P000.5.0UKD05&&&&&&.012.DC.0001.S,PKS2.D.P000.5.0UKD05&&&&&&.012.DC.0003.S,PKS2.D.P000.5.0UKD12&&&&&&.012.DC.0001.S | PKS2.D.P000.5.0UKD&&KBC&&&.021.SD.0001.S-MSD0001 | PKS2.D.P000.5.0UKD&&KBC&&&.021.DC.0001.S | СПбАЭП;ТУ1;ОКП ЯО;Гр.ВСРУ | 2018/02/08-11:15:25:212 | 2024/08/14-14:57:57:758 |  |  | 18.10.2024
1104275920 | 50KBC77AA005 | Арматура запорная | 50KBC50 | 50UKA | 5 | PKS2.D.P000.5.0UKA05&&&&&&.012.DC.0003.S | PKS2.D.P000.5.0UKA&&KBC&&&.021.SD.0001.S-MSD0001 | PKS2.D.P000.5.0UKA&&KBC&&&.021.DC.0001.S | СПбАЭП;ТУ1;ОКП ЯО;Гр.ВСРУ | 2016/05/13-00:41:53:693 | 2024/08/14-09:39:58:138 |  |  | 18.10.2024
1106290041 | 50KBC77AA111 | Клапан запорный с электроприводом /Motor-operated isolation valve | 50KBC50 | 50UKA | 5 | PKS2.D.P000.5.0UKA05&&&&&&.012.DC.0003.S | PKS2.D.P000.5.0UKA&&KBC&&&.021.SD.0001.S-MSD0001 | PKS2.D.P000.5.0UKA&&KBC&&&.021.DC.0001.S | СПбАЭП;ТУ1;ОКП ЯО;Гр.ВСРУ | 2018/02/08-11:15:25:212 | 2024/09/17-10:12:37:256 |  |  | 18.10.2024
1107051791 | 50UJA71WA000001-2461 | Клапан сильфонный запорный / Isolation bellows valve | 50KBC50 | 50UJA | 5 |  |  |  | СПбАЭП;УПСА;КИП | 2021/06/16-08:18:57:819 | 2024/10/15-08:04:06:034 | Y |  | 18.10.2024
1104275924 | 50KBC77AA009 | Арматура запорная | 50KBC50 | 50UKA | 5 | PKS2.D.P000.5.0UKA05&&&&&&.012.DC.0003.S | PKS2.D.P000.5.0UKA&&KBC&&&.021.SD.0001.S-MSD0001 | PKS2.D.P000.5.0UKA&&KBC&&&.021.DC.0001.S | СПбАЭП;ТУ1;ОКП ЯО;Гр.ВСРУ | 2016/05/13-00:41:53:693 | 2024/08/14-09:46:06:812 |  |  | 18.10.2024
1104275926 | 50KBC77AA013 | Арматура запорная | 50KBC50 | 50UKA | 5 | PKS2.D.P000.5.0UKA05&&&&&&.012.DC.0003.S | PKS2.D.P000.5.0UKA&&KBC&&&.021.SD.0001.S-MSD0001 | PKS2.D.P000.5.0UKA&&KBC&&&.021.DC.0001.S | СПбАЭП;ТУ1;ОКП ЯО;Гр.ВСРУ | 2016/05/13-00:41:53:693 | 2024/08/14-06:44:47:404 |  |  | 18.10.2024
1104265858 | 50KBC50AA802 | Локализующая арматура /Containmen isolation valve | 50KBC50 | 50UJA | 5 | PKS2.D.P000.5.0UJA00KBC&&&.021.DC.0002.S,PKS2.D.P000.5.0UJA26&&&&&&.012.DC.0001.S,PKS2.D.P000.5.0UJA26&&&&&&.012.DC.0005.S | PKS2.D.P000.5.0UJA00KBC&&&.021.SD.0002.S-MSD0001 | PKS2.D.P000.5.0UJA00KBC&&&.021.DC.0002.S | СПбАЭП;ТУ1;ОКП ЯО;Гр.ВСРУ | 2016/05/13-02:42:55:368 | 2024/08/25-10:35:40:729 |  |  | 18.10.2024
1106290004 | 50KBC55AA126 | Клапан запорный с электроприводом /Motor-operated isolation valve | 50KBC50 | 50UKA | 5 | PKS2.D.P000.5.0UKA98&&&&&&.012.DC.0003.S | PKS2.D.P000.5.0UKA&&KBC50&.021.SD.0002.S-MSD0001 | PKS2.D.P000.5.0UKA&&KBC50&.021.DC.0002.S | СПбАЭП;ТУ1;ОКП ЯО;Гр.ВСРУ | 2018/02/08-11:15:25:212 | 2024/08/25-10:11:45:682 |  |  | 18.10.2024
1104275861 | 50KBC61AA103 | Клапан запорный с электроприводом /Motor-operated isolation valve | 50KBC50 | 50UJA | 5 | PKS2.D.P000.5.0UJA00KBC&&&.021.DC.0001.S,PKS2.D.P000.5.0UJA00&&&&&&.012.DC.0005.S,PKS2.D.P000.5.0UJA00&&&&&&.012.DC.0009.S | PKS2.D.P000.5.0UJA00KBC&&&.021.SD.0001.S-MSD0001 | PKS2.D.P000.5.0UJA00KBC&&&.021.DC.0001.S | СПбАЭП;ТУ1;ОКП ЯО;Гр.ВСРУ | 2016/05/13-02:42:55:368 | 2024/08/29-06:41:07:230 |  |  | 18.10.2024
1104265851 | 50KBC50AA105 | Клапан запорный с электроприводом /Motor-operated isolation valve | 50KBC50 | 50UJE | 5 | PKS2.D.P000.5.0UJE92&&&&&&.012.DC.0003.S,PKS2.D.P000.5.0UJE92&&&&&&.012.DC.0004.S | PKS2.D.P000.5.0UJE&&&&&&&&.021.SD.0001.S-MSD0001 | PKS2.D.P000.5.0UJE&&&&&&&&.021.DC.0001.S | СПбАЭП;ТУ1;ОКП ЯО;Гр.ВСРУ | 2016/05/13-02:42:55:368 | 2024/08/29-11:57:32:821 |  |  | 18.10.2024
1106289369 | 50KBC53AA022 | Арматура запорная | 50KBC50 | 50UKC | 5 | PKS2.D.P000.5.0UKC&&KBC&&&.021.DC.0022.S,PKS2.D.P000.5.0UKC08&&&&&&.012.DC.0003.S | PKS2.D.P000.5.0UKC&&KBC&&&.021.SD.0022.S-MSD0001 | PKS2.D.P000.5.0UKC&&KBC&&&.021.DC.0022.S | СПбАЭП;ТУ1;ОКП ЯО;Гр.ВСРУ | 2018/02/08-11:15:25:212 | 2024/08/14-14:58:36:181 |  |  | 18.10.2024
1104278525 | 50KBC53AA039 | Арматура запорная | 50KBC50 | 50UKC | 5 | PKS2.D.P000.5.0UKC&&KBC&&&.021.DC.0022.S,PKS2.D.P000.5.0UKC12&&&&&&.012.DC.0003.S | PKS2.D.P000.5.0UKC&&KBC&&&.021.SD.0022.S-MSD0001 | PKS2.D.P000.5.0UKC&&KBC&&&.021.DC.0022.S | СПбАЭП;ТУ1;ОКП ЯО;Гр.ВСРУ | 2016/05/13-02:42:55:368 | 2024/08/14-06:29:27:706 |  |  | 18.10.2024
1106502673 | 50KBC54AA031 | Арматура запорная | 50KBC50 | 50UKA | 5 | PKS2.D.P000.5.0UKA00&&&&&&.012.DC.0003.S | PKS2.D.P000.5.0UKA&&KBC50&.021.SD.0002.S-MSD0001 | PKS2.D.P000.5.0UKA&&KBC50&.021.DC.0002.S | СПбАЭП;ТУ1;ОКП ЯО;Гр.ВСРУ | 2019/08/14-09:34:09:630 | 2024/04/17-05:11:32:518 |  |  | 18.10.2024
1106289978 | 50KBC51AA009 | Арматура запорная | 50KBC50 | 50UKA | 5 | PKS2.D.P000.5.0UKA26&&&&&&.012.DC.0003.S | PKS2.D.P000.5.0UKA&&KBC50&.021.SD.0002.S-MSD0001 | PKS2.D.P000.5.0UKA&&KBC50&.021.DC.0002.S | СПбАЭП;ТУ1;ОКП ЯО;Гр.ВСРУ | 2018/02/08-11:15:25:212 | 2024/04/17-05:11:32:518 |  |  | 18.10.2024
1104275824 | 50KBC59AA031 | Арматура запорная | 50KBC50 | 50UKD | 5 | PKS2.D.P000.5.0UKD&&KBC&&&.021.DC.0001.S,PKS2.D.P000.5.0UKD12&&&&&&.012.DC.0001.S,PKS2.D.P000.5.0UKD12&&&&&&.012.DC.0003.S,PKS2.D.P000.5.0UKD20&&&&&&.012.DC.0001.S | PKS2.D.P000.5.0UKD&&KBC&&&.021.SD.0001.S-MSD0001 | PKS2.D.P000.5.0UKD&&KBC&&&.021.DC.0001.S | СПбАЭП;ТУ1;ОКП ЯО;Гр.ВСРУ | 2016/05/13-02:42:55:368 | 2024/08/14-05:59:32:988 |  |  | 18.10.2024
1106290002 | 50KBC55AA124 | Клапан запорный с электроприводом / Motor-operated isolation valve | 50KBC50 | 50UKA | 5 | PKS2.D.P000.5.0UKA92&&&&&&.012.DC.0003.S,PKS2.D.P000.5.0UKA98&&&&&&.012.DC.0003.S | PKS2.D.P000.5.0UKA&&KBC50&.021.SD.0002.S-MSD0001 | PKS2.D.P000.5.0UKA&&KBC50&.021.DC.0002.S | СПбАЭП;ТУ1;ОКП ЯО;Гр.ВСРУ | 2018/02/08-11:15:25:212 | 2024/08/29-06:53:25:072 |  |  | 18.10.2024
1104275863 | 50KBC61AA106 | Клапан запорный с электроприводом /Motor-operated isolation valve | 50KBC50 | 50UJA | 5 | PKS2.D.P000.5.0UJA00KBC&&&.021.DC.0001.S,PKS2.D.P000.5.0UJA00&&&&&&.012.DC.0005.S,PKS2.D.P000.5.0UJA00&&&&&&.012.DC.0009.S | PKS2.D.P000.5.0UJA00KBC&&&.021.SD.0001.S-MSD0001 | PKS2.D.P000.5.0UJA00KBC&&&.021.DC.0001.S | СПбАЭП;ТУ1;ОКП ЯО;Гр.ВСРУ | 2016/05/13-02:42:55:368 | 2024/08/29-06:41:07:230 |  |  | 18.10.2024
1107051199 | 50UKC71WA000001-0227 | Клапан сильфонный запорный / Isolation bellows valve | 50KBC50 | 50UKC | 5 |  |  |  | СПбАЭП;УПСА;КИП | 2021/06/15-14:33:42:616 | 2024/10/15-06:31:04:511 | Y |  | 18.10.2024
1104275770 | 50KBC53AA113 | Клапан запорный с электроприводом /Motor-operated isolation valve | 50KBC50 | 50UKC | 5 | PKS2.D.P000.5.0UKC&&KBC&&&.021.DC.0022.S,PKS2.D.P000.5.0UKC00&&&&&&.012.DC.0003.S | PKS2.D.P000.5.0UKC&&KBC&&&.021.SD.0022.S-MSD0001 | PKS2.D.P000.5.0UKC&&KBC&&&.021.DC.0022.S | СПбАЭП;ТУ1;ОКП ЯО;Гр.ВСРУ | 2016/05/13-02:42:55:368 | 2024/08/30-07:44:34:918 |  |  | 18.10.2024
1106289998 | 50KBC55AA013 | Арматура запорная | 50KBC50 | 50UKA | 5 | PKS2.D.P000.5.0UKA12&&&&&&.012.DC.0003.S | PKS2.D.P000.5.0UKA&&KBC50&.021.SD.0002.S-MSD0001 | PKS2.D.P000.5.0UKA&&KBC50&.021.DC.0002.S | СПбАЭП;ТУ1;ОКП ЯО;Гр.ВСРУ | 2018/02/08-11:15:25:212 | 2024/04/17-05:11:32:518 |  |  | 18.10.2024
1104960600 | 50KBC61CF001 -B01 | Датчик разности давлений в комплекте с 5-вентильным клапанным блоком и стендом / Differential pressure transducer complete with a 5-valve manifold and a rack | 50KBC50 | 50UJA | 5 |  |  |  | СПбАЭП;УПСА;КИП | 2019/05/15-09:38:49:332 | 2024/06/22-09:16:11:421 | Y |  | 18.10.2024
1107051182 | 50UKA71WA000001-1969 | Клапан сильфонный запорный / Isolation bellows valve | 50KBC50 | 50UKA | 5 |  |  |  | СПбАЭП;УПСА;КИП | 2021/06/15-14:28:17:796 | 2024/10/15-06:38:03:938 | Y |  | 18.10.2024
1106908353 | 50UKC71WA000001-0024 | Клапан сильфонный запорный / Isolation bellows valve | 50KBC50 | 50UKC | 5 |  |  |  | СПбАЭП;УПСА;КИП | 2020/08/26-18:56:41:021 | 2024/10/15-05:45:45:115 | Y |  | 18.10.2024
1106289406 | 50KBC65AA253 | Регулирующая арматура | 50KBC50 | 50UJA | 5 | PKS2.D.P000.5.0UJA00KBC&&&.021.DC.0002.S,PKS2.D.P000.5.0UJA14&&&&&&.012.DC.0001.S,PKS2.D.P000.5.0UJA14&&&&&&.012.DC.0003.S | PKS2.D.P000.5.0UJA00KBC&&&.021.SD.0002.S-MSD0001 | PKS2.D.P000.5.0UJA00KBC&&&.021.DC.0002.S | СПбАЭП;ТУ1;ОКП ЯО;Гр.ВСРУ | 2018/02/08-11:15:25:212 | 2024/08/14-14:57:07:386 |  |  | 18.10.2024
1106289999 | 50KBC55AA113 | Клапан запорный с электроприводом /Motor-operated isolation valve | 50KBC50 | 50UKA | 5 | PKS2.D.P000.5.0UKA98&&&&&&.012.DC.0003.S | PKS2.D.P000.5.0UKA&&KBC50&.021.SD.0002.S-MSD0001 | PKS2.D.P000.5.0UKA&&KBC50&.021.DC.0002.S | СПбАЭП;ТУ1;ОКП ЯО;Гр.ВСРУ | 2018/02/08-11:15:25:212 | 2024/08/25-10:11:43:903 |  |  | 18.10.2024
1106289398 | 50KBC59AA259 | Регулирующая арматура | 50KBC50 | 50UKD | 5 | PKS2.D.P000.5.0UKD&&KBC&&&.021.DC.0001.S,PKS2.D.P000.5.0UKD96&&&&&&.012.DC.0001.S,PKS2.D.P000.5.0UKD99&&&&&&.012.DC.0003.S,PKS2.D.P000.5.0UKD99&&&&&&.012.DC.0005.S | PKS2.D.P000.5.0UKD&&KBC&&&.021.SD.0001.S-MSD0001 | PKS2.D.P000.5.0UKD&&KBC&&&.021.DC.0001.S | СПбАЭП;ТУ1;ОКП ЯО;Гр.ВСРУ | 2018/02/08-11:15:25:212 | 2024/08/14-14:57:09:679 |  |  | 18.10.2024
1104279137 | 50KBC77AA012 | Арматура запорная | 50KBC50 | 50UKA | 5 | PKS2.D.P000.5.0UKA05&&&&&&.012.DC.0003.S | PKS2.D.P000.5.0UKA&&KBC&&&.021.SD.0001.S-MSD0001 | PKS2.D.P000.5.0UKA&&KBC&&&.021.DC.0001.S | СПбАЭП;ТУ1;ОКП ЯО;Гр.ВСРУ | 2016/05/13-00:41:53:693 | 2024/08/14-09:46:07:483 |  |  | 18.10.2024
1104275905 | 50KBC74AA001 | Арматура запорная | 50KBC50 | 50UKA | 5 | PKS2.D.P000.5.0UKA05&&&&&&.012.DC.0003.S | PKS2.D.P000.5.0UKA&&KBC&&&.021.SD.0001.S-MSD0001 | PKS2.D.P000.5.0UKA&&KBC&&&.021.DC.0001.S | СПбАЭП;ТУ1;ОКП ЯО;Гр.ВСРУ | 2016/05/13-00:41:53:693 | 2024/08/14-09:55:41:173 |  |  | 18.10.2024
1106289387 | 50KBC55AA132 | Клапан запорный с электроприводом /Motor-operated isolation valve | 50KBC50 | 50UKA | 5 | PKS2.D.P000.5.0UKA92&&&&&&.012.DC.0003.S | PKS2.D.P000.5.0UKA&&KBC50&.021.SD.0002.S-MSD0001 | PKS2.D.P000.5.0UKA&&KBC50&.021.DC.0002.S | СПбАЭП;ТУ1;ОКП ЯО;Гр.ВСРУ | 2018/02/08-11:15:25:212 | 2024/08/25-10:11:46:883 |  |  | 18.10.2024
1104279080 | 50KBC74AA007 | Арматура запорная | 50KBC50 | 50UKA | 5 | PKS2.D.P000.5.0UKA05&&&&&&.012.DC.0003.S | PKS2.D.P000.5.0UKA&&KBC&&&.021.SD.0001.S-MSD0001 | PKS2.D.P000.5.0UKA&&KBC&&&.021.DC.0001.S | СПбАЭП;ТУ1;ОКП ЯО;Гр.ВСРУ | 2016/05/13-00:41:53:693 | 2024/08/14-09:55:27:352 |  |  | 18.10.2024
1104275782 | 50KBC54AA101 | Клапан запорный с электроприводом /Motor-operated isolation valve | 50KBC50 | 50UKA | 5 | PKS2.D.P000.5.0UKA12&&&&&&.012.DC.0003.S | PKS2.D.P000.5.0UKA&&KBC50&.021.SD.0001.S-MSD0001 | PKS2.D.P000.5.0UKA&&KBC50&.021.DC.0001.S | СПбАЭП;ТУ1;ОКП ЯО;Гр.ВСРУ | 2016/05/13-02:42:55:368 | 2024/08/25-10:28:19:508 |  |  | 18.10.2024
1104275811 | 50KBC56AA101 | Клапан запорный с электроприводом /Motor-operated isolation valve | 50KBC50 | 50UKA | 5 | PKS2.D.P000.5.0UKA05&&&&&&.012.DC.0003.S | PKS2.D.P000.5.0UKA&&KBC50&.021.SD.0001.S-MSD0001 | PKS2.D.P000.5.0UKA&&KBC50&.021.DC.0001.S | СПбАЭП;ТУ1;ОКП ЯО;Гр.ВСРУ | 2016/05/13-02:42:55:368 | 2024/09/17-10:37:18:557 |  |  | 18.10.2024
1106359247 | 50KBC52AA027 | Арматура запорная | 50KBC50 | 50UKA | 5 | PKS2.D.P000.5.0UKA00&&&&&&.012.DC.0003.S | PKS2.D.P000.5.0UKA&&KBC50&.021.SD.0002.S-MSD0001 | PKS2.D.P000.5.0UKA&&KBC50&.021.DC.0002.S | СПбАЭП;ТУ1;ОКП ЯО;Гр.ВСРУ | 2018/02/08-11:15:25:212 | 2024/04/17-05:11:32:518 |  |  | 18.10.2024
1104279079 | 50KBC74AA006 | Арматура запорная | 50KBC50 | 50UKA | 5 | PKS2.D.P000.5.0UKA05&&&&&&.012.DC.0003.S | PKS2.D.P000.5.0UKA&&KBC&&&.021.SD.0001.S-MSD0001 | PKS2.D.P000.5.0UKA&&KBC&&&.021.DC.0001.S | СПбАЭП;ТУ1;ОКП ЯО;Гр.ВСРУ | 2016/05/13-00:41:53:693 | 2024/08/14-09:48:58:974 |  |  | 18.10.2024
1106908358 | 50UKC71WA000001-0029 | Клапан сильфонный запорный / Isolation bellows valve | 50KBC50 | 50UKC | 5 |  |  |  | СПбАЭП;УПСА;КИП | 2020/08/26-18:56:41:021 | 2024/10/15-05:45:42:339 | Y |  | 18.10.2024
1104275825 | 50KBC59AA032 | Арматура запорная | 50KBC50 | 50UKD | 5 | PKS2.D.P000.5.0UKD&&KBC&&&.021.DC.0001.S,PKS2.D.P000.5.0UKD12&&&&&&.012.DC.0001.S,PKS2.D.P000.5.0UKD12&&&&&&.012.DC.0003.S,PKS2.D.P000.5.0UKD20&&&&&&.012.DC.0001.S | PKS2.D.P000.5.0UKD&&KBC&&&.021.SD.0001.S-MSD0001 | PKS2.D.P000.5.0UKD&&KBC&&&.021.DC.0001.S | СПбАЭП;ТУ1;ОКП ЯО;Гр.ВСРУ | 2016/05/13-02:42:55:368 | 2024/08/14-05:55:01:688 |  |  | 18.10.2024
1106502680 | 50KBC59AA041 | Арматура запорная | 50KBC50 | 50UBS | 5 | PKS2.D.P000.5.0UBS&&KBC59&.021.DC.0001.S,PKS2.D.P000.5.0UKD00&&&&&&.012.DC.0001.S,PKS2.D.P000.5.0UKD00&&&&&&.012.DC.0003.S,PKS2.D.P000.5.0UKD05&&&&&&.012.DC.0001.S | PKS2.D.P000.5.0UBS&&KBC59&.021.SD.0001.S-MSD0001 | PKS2.D.P000.5.0UBS&&KBC59&.021.DC.0001.S | СПбАЭП;ТУ1;ОКП ЯО;Гр.ВСРУ | 2019/08/22-12:43:43:124 | 2024/10/15-07:49:40:826 |  |  | 18.10.2024
1106290035 | 50KBC76AA004 | Арматура запорная | 50KBC50 | 50UKA | 5 | PKS2.D.P000.5.0UKA05&&&&&&.012.DC.0003.S | PKS2.D.P000.5.0UKA&&KBC&&&.021.SD.0001.S-MSD0001 | PKS2.D.P000.5.0UKA&&KBC&&&.021.DC.0001.S | СПбАЭП;ТУ1;ОКП ЯО;Гр.ВСРУ | 2018/02/08-11:15:25:212 | 2024/08/14-14:58:04:014 |  |  | 18.10.2024
1104275891 | 50KBC70AA601 | Затвор обратный | 50KBC50 | 50UKA | 5 | PKS2.D.P000.5.0UKA00&&&&&&.012.DC.0003.S | PKS2.D.P000.5.0UKA&&KBC&&&.021.SD.0001.S-MSD0001 | PKS2.D.P000.5.0UKA&&KBC&&&.021.DC.0001.S | СПбАЭП;ТУ1;ОКП ЯО;Гр.ВСРУ | 2016/05/13-00:41:53:693 | 2024/08/14-09:48:57:757 |  |  | 18.10.2024
1106289381 | 50KBC54AA106 | Клапан запорный с электроприводом /Motor-operated isolation valve | 50KBC50 | 50UKA | 5 | PKS2.D.P000.5.0UKA00&&&&&&.012.DC.0003.S | PKS2.D.P000.5.0UKA&&KBC50&.021.SD.0001.S-MSD0001 | PKS2.D.P000.5.0UKA&&KBC50&.021.DC.0001.S | СПбАЭП;ТУ1;ОКП ЯО;Гр.ВСРУ | 2018/02/08-11:15:25:212 | 2024/08/25-10:12:27:927 |  |  | 18.10.2024
1106289403 | 50KBC59AA265 | Регулирующая арматура | 50KBC50 | 50UKD | 5 | PKS2.D.P000.5.0UKD&&KBC&&&.021.DC.0001.S,PKS2.D.P000.5.0UKD05&&&&&&.012.DC.0001.S,PKS2.D.P000.5.0UKD05&&&&&&.012.DC.0003.S,PKS2.D.P000.5.0UKD12&&&&&&.012.DC.0001.S | PKS2.D.P000.5.0UKD&&KBC&&&.021.SD.0001.S-MSD0001 | PKS2.D.P000.5.0UKD&&KBC&&&.021.DC.0001.S | СПбАЭП;ТУ1;ОКП ЯО;Гр.ВСРУ | 2018/02/08-11:15:25:212 | 2024/08/14-14:57:07:963 |  |  | 18.10.2024
1104278526 | 50KBC53AA040 | Арматура запорная | 50KBC50 | 50UKC | 5 | PKS2.D.P000.5.0UKC&&KBC&&&.021.DC.0022.S,PKS2.D.P000.5.0UKC12&&&&&&.012.DC.0003.S | PKS2.D.P000.5.0UKC&&KBC&&&.021.SD.0022.S-MSD0001 | PKS2.D.P000.5.0UKC&&KBC&&&.021.DC.0022.S | СПбАЭП;ТУ1;ОКП ЯО;Гр.ВСРУ | 2016/05/13-02:42:55:368 | 2024/08/14-06:29:28:220 |  |  | 18.10.2024
1104275784 | 50KBC54AA103 | Клапан запорный с электроприводом /Motor-operated isolation valve | 50KBC50 | 50UKA | 5 | PKS2.D.P000.5.0UKA12&&&&&&.012.DC.0003.S | PKS2.D.P000.5.0UKA&&KBC50&.021.SD.0001.S-MSD0001 | PKS2.D.P000.5.0UKA&&KBC50&.021.DC.0001.S | СПбАЭП;ТУ1;ОКП ЯО;Гр.ВСРУ | 2016/05/13-02:42:55:368 | 2024/08/27-11:26:10:189 |  |  | 18.10.2024
1104275898 | 50KBC72AA005 | Арматура запорная | 50KBC50 | 50UKA | 5 | PKS2.D.P000.5.0UKA05&&&&&&.012.DC.0003.S | PKS2.D.P000.5.0UKA&&KBC&&&.021.SD.0001.S-MSD0001 | PKS2.D.P000.5.0UKA&&KBC&&&.021.DC.0001.S | СПбАЭП;ТУ1;ОКП ЯО;Гр.ВСРУ | 2016/05/13-00:41:53:693 | 2024/08/14-09:47:45:982 |  |  | 18.10.2024
1104252452 | 50JMK06BQ016 | Tight process pipeline penetration / Герметичная технологическая трубопроводная проходка | 50KBC50 | 50UJA | 5 | PKS2.D.P000.5.0UJA22JMK&&&.021.DC.0001.S,PKS2.D.P000.5.0UJA22&&&&&&.012.DC.0001.S,PKS2.D.P000.5.0UJA22&&&&&&.012.DC.0002.S,PKS2.D.P000.5.0UJA22&&&&&&.012.DC.0003.S,PKS2.D.P000.5.0UJA22&&&&&&.012.DC.0004.S | PKS2.D.P000.5.0UJA22JMK&&&.021.SD.0001.S-MSD0001 |  | СПбАЭП;ТУ1;ОАТПО | 2018/09/27-05:56:53:631 | 2024/07/10-04:10:22:007 | Y |  | 18.10.2024
1106289987 | 50KBC53AA117 | Клапан запорный с электроприводом /Motor-operated isolation valve | 50KBC50 | 50UKC | 5 | PKS2.D.P000.5.0UKC&&KBC&&&.021.DC.0022.S,PKS2.D.P000.5.0UKC00&&&&&&.012.DC.0003.S | PKS2.D.P000.5.0UKC&&KBC&&&.021.SD.0022.S-MSD0001 | PKS2.D.P000.5.0UKC&&KBC&&&.021.DC.0022.S | СПбАЭП;ТУ1;ОКП ЯО;Гр.ВСРУ | 2018/02/08-11:15:25:212 | 2024/09/16-11:45:16:557 |  |  | 18.10.2024
1104275879 | 50KBC65AA104 | Клапан запорный с электроприводом /Motor-operated isolation valve | 50KBC50 | 50UJA | 5 | PKS2.D.P000.5.0UJA00KBC&&&.021.DC.0002.S,PKS2.D.P000.5.0UJA14&&&&&&.012.DC.0001.S,PKS2.D.P000.5.0UJA14&&&&&&.012.DC.0003.S | PKS2.D.P000.5.0UJA00KBC&&&.021.SD.0002.S-MSD0001 | PKS2.D.P000.5.0UJA00KBC&&&.021.DC.0002.S | СПбАЭП;ТУ1;ОКП ЯО;Гр.ВСРУ | 2016/05/13-02:42:55:368 | 2024/08/25-10:26:23:224 |  |  | 18.10.2024
1104275858 | 50KBC61AA001 | Арматура запорная | 50KBC50 | 50UJA | 5 | PKS2.D.P000.5.0UJA00KBC&&&.021.DC.0002.S,PKS2.D.P000.5.0UJA08&&&&&&.012.DC.0001.S,PKS2.D.P000.5.0UJA08&&&&&&.012.DC.0005.S | PKS2.D.P000.5.0UJA00KBC&&&.021.SD.0002.S-MSD0001 | PKS2.D.P000.5.0UJA00KBC&&&.021.DC.0002.S | СПбАЭП;ТУ1;ОКП ЯО;Гр.ВСРУ | 2016/05/13-02:42:55:368 | 2024/08/14-05:53:01:958 |  |  | 18.10.2024
1104275844 | 50KBC59AA123 | Клапан запорный с электроприводом /Motor-operated isolation valve | 50KBC50 | 50UKD | 5 | PKS2.D.P000.5.0UKD&&KBC&&&.021.DC.0001.S,PKS2.D.P000.5.0UKD05&&&&&&.012.DC.0001.S,PKS2.D.P000.5.0UKD05&&&&&&.012.DC.0003.S,PKS2.D.P000.5.0UKD12&&&&&&.012.DC.0001.S | PKS2.D.P000.5.0UKD&&KBC&&&.021.SD.0001.S-MSD0001 | PKS2.D.P000.5.0UKD&&KBC&&&.021.DC.0001.S | СПбАЭП;ТУ1;ОКП ЯО;Гр.ВСРУ | 2016/05/13-02:42:55:368 | 2024/08/29-12:24:17:162 |  |  | 18.10.2024
1106908354 | 50UKC71WA000001-0025 | Клапан сильфонный запорный / Isolation bellows valve | 50KBC50 | 50UKC | 5 |  |  |  | СПбАЭП;УПСА;КИП | 2020/08/26-18:56:41:021 | 2024/10/15-05:45:44:195 | Y |  | 18.10.2024
1106538312 | 50KBC65CF002 -B01 | Расходомер-счетчик | 50KBC50 | 50UJA | 5 |  |  |  | СПбАЭП;УПСА;КИП | 2019/12/09-08:11:06:254 | 2024/09/21-03:06:56:867 | Y |  | 18.10.2024
1104278925 | 50KBC62AA001 | Арматура запорная | 50KBC50 | 50UJA | 5 | PKS2.D.P000.5.0UJA00KBC&&&.021.DC.0002.S,PKS2.D.P000.5.0UJA08&&&&&&.012.DC.0001.S,PKS2.D.P000.5.0UJA08&&&&&&.012.DC.0005.S | PKS2.D.P000.5.0UJA00KBC&&&.021.SD.0002.S-MSD0001 | PKS2.D.P000.5.0UJA00KBC&&&.021.DC.0002.S | СПбАЭП;ТУ1;ОКП ЯО;Гр.ВСРУ | 2016/05/13-02:42:55:368 | 2024/08/14-05:53:06:592 |  |  | 18.10.2024
1104275915 | 50KBC76AA601 | Затвор обратный | 50KBC50 | 50UKA | 5 | PKS2.D.P000.5.0UKA05&&&&&&.012.DC.0003.S | PKS2.D.P000.5.0UKA&&KBC&&&.021.SD.0001.S-MSD0001 | PKS2.D.P000.5.0UKA&&KBC&&&.021.DC.0001.S | СПбАЭП;ТУ1;ОКП ЯО;Гр.ВСРУ | 2016/05/13-00:41:53:693 | 2024/08/14-09:46:25:688 |  |  | 18.10.2024
1104278531 | 50KBC53AA112 | Клапан запорный с электроприводом /Motor-operated isolation valve | 50KBC50 | 50UKC | 5 | PKS2.D.P000.5.0UKC&&KBC&&&.021.DC.0022.S,PKS2.D.P000.5.0UKC00&&&&&&.012.DC.0003.S | PKS2.D.P000.5.0UKC&&KBC&&&.021.SD.0022.S-MSD0001 | PKS2.D.P000.5.0UKC&&KBC&&&.021.DC.0022.S | СПбАЭП;ТУ1;ОКП ЯО;Гр.ВСРУ | 2016/05/13-02:42:55:368 | 2024/08/30-07:44:34:918 |  |  | 18.10.2024
1106289995 | 50KBC54AA110 | Клапан запорный с электроприводом /Motor-operated isolation valve | 50KBC50 | 50UKA | 5 | PKS2.D.P000.5.0UKA00&&&&&&.012.DC.0003.S | PKS2.D.P000.5.0UKA&&KBC50&.021.SD.0001.S-MSD0001 | PKS2.D.P000.5.0UKA&&KBC50&.021.DC.0001.S | СПбАЭП;ТУ1;ОКП ЯО;Гр.ВСРУ | 2018/02/08-11:15:25:212 | 2024/08/25-10:11:39:769 |  |  | 18.10.2024
1106908356 | 50UKC71WA000001-0027 | Клапан сильфонный запорный / Isolation bellows valve | 50KBC50 | 50UKC | 5 |  |  |  | СПбАЭП;УПСА;КИП | 2020/08/26-18:56:41:021 | 2024/10/15-05:45:46:005 | Y |  | 18.10.2024
1104275900 | 50KBC73AA001 | Арматура запорная | 50KBC50 | 50UKA | 5 | PKS2.D.P000.5.0UKA05&&&&&&.012.DC.0003.S | PKS2.D.P000.5.0UKA&&KBC&&&.021.SD.0001.S-MSD0001 | PKS2.D.P000.5.0UKA&&KBC&&&.021.DC.0001.S | СПбАЭП;ТУ1;ОКП ЯО;Гр.ВСРУ | 2016/05/13-00:41:53:693 | 2024/08/14-09:47:46:840 |  |  | 18.10.2024
1106289981 | 50KBC52AA017 | Арматура запорная | 50KBC50 | 50UKA | 5 | PKS2.D.P000.5.0UKA00&&&&&&.012.DC.0003.S | PKS2.D.P000.5.0UKA&&KBC50&.021.SD.0002.S-MSD0001 | PKS2.D.P000.5.0UKA&&KBC50&.021.DC.0002.S | СПбАЭП;ТУ1;ОКП ЯО;Гр.ВСРУ | 2018/02/08-11:15:25:212 | 2024/04/17-05:11:32:518 |  |  | 18.10.2024
1106290151 | 50KBC55AA136 | Клапан запорный с электроприводом /Motor-operated isolation valve | 50KBC50 | 50UKA | 5 | PKS2.D.P000.5.0UKA98&&&&&&.012.DC.0003.S | PKS2.D.P000.5.0UKA&&KBC50&.021.SD.0002.S-MSD0001 | PKS2.D.P000.5.0UKA&&KBC50&.021.DC.0002.S | СПбАЭП;ТУ1;ОКП ЯО;Гр.ВСРУ | 2018/02/08-11:15:25:212 | 2024/08/25-10:11:47:725 |  |  | 18.10.2024
1104275866 | 50KBC62AA002 | Арматура запорная | 50KBC50 | 50UJA | 5 | PKS2.D.P000.5.0UJA00KBC&&&.021.DC.0002.S,PKS2.D.P000.5.0UJA08&&&&&&.012.DC.0001.S,PKS2.D.P000.5.0UJA08&&&&&&.012.DC.0005.S | PKS2.D.P000.5.0UJA00KBC&&&.021.SD.0002.S-MSD0001 | PKS2.D.P000.5.0UJA00KBC&&&.021.DC.0002.S | СПбАЭП;ТУ1;ОКП ЯО;Гр.ВСРУ | 2016/05/13-02:42:55:368 | 2024/08/14-05:53:07:106 |  |  | 18.10.2024
1106484945 | 50KBC50AA103 | Клапан запорный с электроприводом /Motor-operated isolation valve | 50KBC50 | 50UKA | 5 | PKS2.D.P000.5.0UKA98&&&&&&.012.DC.0003.S | PKS2.D.P000.5.0UKA&&KBC50&.021.SD.0002.S-MSD0001 | PKS2.D.P000.5.0UKA&&KBC50&.021.DC.0002.S | СПбАЭП;ТУ1;ОКП ЯО;Гр.ВСРУ | 2019/02/24-09:10:12:026 | 2024/08/30-03:11:16:674 |  |  | 18.10.2024
1104275929 | 50KBC77AA016 | Арматура запорная | 50KBC50 | 50UKA | 5 | PKS2.D.P000.5.0UKA92&&&&&&.012.DC.0003.S | PKS2.D.P000.5.0UKA&&KBC&&&.021.SD.0001.S-MSD0001 | PKS2.D.P000.5.0UKA&&KBC&&&.021.DC.0001.S | СПбАЭП;ТУ1;ОКП ЯО;Гр.ВСРУ | 2016/05/13-00:41:53:693 | 2024/08/14-06:44:54:221 |  |  | 18.10.2024
1106289368 | 50KBC53AA020 | Арматура запорная | 50KBC50 | 50UKC | 5 | PKS2.D.P000.5.0UKC&&KBC&&&.021.DC.0022.S,PKS2.D.P000.5.0UKC04&&&&&&.012.DC.0003.S | PKS2.D.P000.5.0UKC&&KBC&&&.021.SD.0022.S-MSD0001 | PKS2.D.P000.5.0UKC&&KBC&&&.021.DC.0022.S | СПбАЭП;ТУ1;ОКП ЯО;Гр.ВСРУ | 2018/02/08-11:15:25:212 | 2024/08/14-14:58:35:932 |  |  | 18.10.2024
1107665117 | 50KBC70CF001 QB01 | Блок с диафрагмой | 50KBC50 | 50UKA | 5 |  | PKS2.D.P000.5.0UKA&&KBC&&&.021.SD.0001.S-MSD0001 | PKS2.D.P000.5.0UKA&&KBC&&&.021.DC.0001.S | СПбАЭП;ТУ1 | 2024/09/18-15:48:41:599 | 2024/10/03-07:12:01:845 |  |  | 18.10.2024
1106289401 | 50KBC59AA262 | Регулирующая арматура | 50KBC50 | 50UKD | 5 | PKS2.D.P000.5.0UKD&&KBC&&&.021.DC.0001.S,PKS2.D.P000.5.0UKD96&&&&&&.012.DC.0001.S,PKS2.D.P000.5.0UKD99&&&&&&.012.DC.0003.S,PKS2.D.P000.5.0UKD99&&&&&&.012.DC.0005.S | PKS2.D.P000.5.0UKD&&KBC&&&.021.SD.0001.S-MSD0001 | PKS2.D.P000.5.0UKD&&KBC&&&.021.DC.0001.S | СПбАЭП;ТУ1;ОКП ЯО;Гр.ВСРУ | 2018/02/08-11:15:25:212 | 2024/08/14-14:57:09:352 |  |  | 18.10.2024
1106455197 | 50KBC53CF003 -B01 | Расходомер-счетчик ультразвуковой / Ultrasonic flow meter | 50KBC50 | 50UKC | 5 |  |  |  | СПбАЭП;УПСА;КИП | 2019/05/14-10:31:44:478 | 2024/06/23-03:19:02:274 | Y |  | 18.10.2024
1106289382 | 50KBC54AA107 | Клапан запорный с электроприводом /Motor-operated isolation valve | 50KBC50 | 50UKA | 5 | PKS2.D.P000.5.0UKA12&&&&&&.012.DC.0003.S | PKS2.D.P000.5.0UKA&&KBC50&.021.SD.0001.S-MSD0001 | PKS2.D.P000.5.0UKA&&KBC50&.021.DC.0001.S | СПбАЭП;ТУ1;ОКП ЯО;Гр.ВСРУ | 2018/02/08-11:15:25:212 | 2024/08/25-10:11:37:414 |  |  | 18.10.2024
1106290152 | 50KBC57AA041 | Арматура запорная | 50KBC50 | 50UKA | 5 | PKS2.D.P000.5.0UKA00&&&&&&.012.DC.0003.S | PKS2.D.P000.5.0UKA&&KBC50&.021.SD.0001.S-MSD0001 | PKS2.D.P000.5.0UKA&&KBC50&.021.DC.0001.S | СПбАЭП;ТУ1;ОКП ЯО;Гр.ВСРУ | 2018/02/08-11:15:25:212 | 2024/04/17-05:11:32:518 |  |  | 18.10.2024
1106502681 | 50KBC59AA042 | Арматура запорная | 50KBC50 | 50UBS | 5 | PKS2.D.P000.5.0UBS&&KBC59&.021.DC.0001.S,PKS2.D.P000.5.0UKD00&&&&&&.012.DC.0001.S,PKS2.D.P000.5.0UKD00&&&&&&.012.DC.0003.S,PKS2.D.P000.5.0UKD05&&&&&&.012.DC.0001.S | PKS2.D.P000.5.0UBS&&KBC59&.021.SD.0001.S-MSD0001 | PKS2.D.P000.5.0UBS&&KBC59&.021.DC.0001.S | СПбАЭП;ТУ1;ОКП ЯО;Гр.ВСРУ | 2019/08/22-12:44:22:842 | 2024/10/15-07:49:41:169 |  |  | 18.10.2024
1106289994 | 50KBC54AA109 | Клапан запорный с электроприводом /Motor-operated isolation valve | 50KBC50 | 50UKA | 5 | PKS2.D.P000.5.0UKA00&&&&&&.012.DC.0003.S | PKS2.D.P000.5.0UKA&&KBC50&.021.SD.0001.S-MSD0001 | PKS2.D.P000.5.0UKA&&KBC50&.021.DC.0001.S | СПбАЭП;ТУ1;ОКП ЯО;Гр.ВСРУ | 2018/02/08-11:15:25:212 | 2024/08/25-10:11:36:634 |  |  | 18.10.2024
1106290040 | 50KBC77AA108 | Клапан запорный с электроприводом /Motor-operated isolation valve | 50KBC50 | 50UKA | 5 | PKS2.D.P000.5.0UKA05&&&&&&.012.DC.0003.S | PKS2.D.P000.5.0UKA&&KBC&&&.021.SD.0001.S-MSD0001 | PKS2.D.P000.5.0UKA&&KBC&&&.021.DC.0001.S | СПбАЭП;ТУ1;ОКП ЯО;Гр.ВСРУ | 2018/02/08-11:15:25:212 | 2024/09/17-10:12:37:256 |  |  | 18.10.2024
1104275836 | 50KBC59AA115 | Клапан запорный с электроприводом /Motor-operated isolation valve | 50KBC50 | 50UKD | 5 | PKS2.D.P000.5.0UKD&&KBC&&&.021.DC.0001.S,PKS2.D.P000.5.0UKD96&&&&&&.012.DC.0001.S,PKS2.D.P000.5.0UKD99&&&&&&.012.DC.0003.S,PKS2.D.P000.5.0UKD99&&&&&&.012.DC.0005.S | PKS2.D.P000.5.0UKD&&KBC&&&.021.SD.0001.S-MSD0001 | PKS2.D.P000.5.0UKD&&KBC&&&.021.DC.0001.S | СПбАЭП;ТУ1;ОКП ЯО;Гр.ВСРУ | 2016/05/13-02:42:55:368 | 2024/08/25-10:17:45:890 |  |  | 18.10.2024
1106290023 | 50KBC59AA268 | Регулирующая арматура | 50KBC50 | 50UKD | 5 | PKS2.D.P000.5.0UKD&&KBC&&&.021.DC.0001.S,PKS2.D.P000.5.0UKD00&&&&&&.012.DC.0001.S,PKS2.D.P000.5.0UKD00&&&&&&.012.DC.0003.S,PKS2.D.P000.5.0UKD05&&&&&&.012.DC.0001.S | PKS2.D.P000.5.0UKD&&KBC&&&.021.SD.0001.S-MSD0001 | PKS2.D.P000.5.0UKD&&KBC&&&.021.DC.0001.S | СПбАЭП;ТУ1;ОКП ЯО;Гр.ВСРУ | 2018/05/24-08:01:59:701 | 2024/08/14-13:00:36:798 |  |  | 18.10.2024
1106289389 | 50KBC55AA137 | Клапан запорный с электроприводом /Motor-operated isolation valve | 50KBC50 | 50UKA | 5 | PKS2.D.P000.5.0UKA98&&&&&&.012.DC.0003.S | PKS2.D.P000.5.0UKA&&KBC50&.021.SD.0002.S-MSD0001 | PKS2.D.P000.5.0UKA&&KBC50&.021.DC.0002.S | СПбАЭП;ТУ1;ОКП ЯО;Гр.ВСРУ | 2018/02/08-11:15:25:212 | 2024/08/29-07:38:45:716 |  |  | 18.10.2024
1104275826 | 50KBC59AA033 | Арматура запорная | 50KBC50 | 50UKD | 5 | PKS2.D.P000.5.0UKD&&KBC&&&.021.DC.0001.S,PKS2.D.P000.5.0UKD12&&&&&&.012.DC.0001.S,PKS2.D.P000.5.0UKD12&&&&&&.012.DC.0003.S,PKS2.D.P000.5.0UKD20&&&&&&.012.DC.0001.S | PKS2.D.P000.5.0UKD&&KBC&&&.021.SD.0001.S-MSD0001 | PKS2.D.P000.5.0UKD&&KBC&&&.021.DC.0001.S | СПбАЭП;ТУ1;ОКП ЯО;Гр.ВСРУ | 2016/05/13-02:42:55:368 | 2024/08/14-05:55:02:437 |  |  | 18.10.2024
1106290018 | 50KBC59AA256 | Регулирующая арматура | 50KBC50 | 50UKD | 5 | PKS2.D.P000.5.0UKD&&KBC&&&.021.DC.0001.S,PKS2.D.P000.5.0UKD96&&&&&&.012.DC.0001.S,PKS2.D.P000.5.0UKD99&&&&&&.012.DC.0003.S,PKS2.D.P000.5.0UKD99&&&&&&.012.DC.0005.S | PKS2.D.P000.5.0UKD&&KBC&&&.021.SD.0001.S-MSD0001 | PKS2.D.P000.5.0UKD&&KBC&&&.021.DC.0001.S | СПбАЭП;ТУ1;ОКП ЯО;Гр.ВСРУ | 2018/02/08-11:15:25:212 | 2024/08/14-14:57:56:464 |  |  | 18.10.2024
1104265859 | 50KBC50AA810 | Затвор обратный | 50KBC50 | 50UJA | 5 | PKS2.D.P000.5.0UJA00KBC&&&.021.DC.0002.S,PKS2.D.P000.5.0UJA26&&&&&&.012.DC.0001.S,PKS2.D.P000.5.0UJA26&&&&&&.012.DC.0005.S | PKS2.D.P000.5.0UJA00KBC&&&.021.SD.0002.S-MSD0001 | PKS2.D.P000.5.0UJA00KBC&&&.021.DC.0002.S | СПбАЭП;ТУ1;ОКП ЯО;Гр.ВСРУ | 2016/05/13-02:42:55:368 | 2024/08/14-06:29:12:730 |  |  | 18.10.2024
1106290001 | 50KBC55AA123 | Клапан запорный с электроприводом /Motor-operated isolation valve | 50KBC50 | 50UKA | 5 | PKS2.D.P000.5.0UKA92&&&&&&.012.DC.0003.S | PKS2.D.P000.5.0UKA&&KBC50&.021.SD.0002.S-MSD0001 | PKS2.D.P000.5.0UKA&&KBC50&.021.DC.0002.S | СПбАЭП;ТУ1;ОКП ЯО;Гр.ВСРУ | 2017/11/02-16:13:24:625 | 2024/08/30-03:10:38:095 |  |  | 18.10.2024
1104275877 | 50KBC65AA102 | Клапан запорный с электроприводом /Motor-operated isolation valve | 50KBC50 | 50UJA | 5 | PKS2.D.P000.5.0UJA00KBC&&&.021.DC.0002.S,PKS2.D.P000.5.0UJA14&&&&&&.012.DC.0001.S,PKS2.D.P000.5.0UJA14&&&&&&.012.DC.0003.S | PKS2.D.P000.5.0UJA00KBC&&&.021.SD.0002.S-MSD0001 | PKS2.D.P000.5.0UJA00KBC&&&.021.DC.0002.S | СПбАЭП;ТУ1;ОКП ЯО;Гр.ВСРУ | 2016/05/13-02:42:55:368 | 2024/08/25-10:35:44:551 |  |  | 18.10.2024
1104275907 | 50KBC74AA005 | Арматура запорная | 50KBC50 | 50UKA | 5 | PKS2.D.P000.5.0UKA05&&&&&&.012.DC.0003.S | PKS2.D.P000.5.0UKA&&KBC&&&.021.SD.0001.S-MSD0001 | PKS2.D.P000.5.0UKA&&KBC&&&.021.DC.0001.S | СПбАЭП;ТУ1;ОКП ЯО;Гр.ВСРУ | 2016/05/13-00:41:53:693 | 2024/08/14-09:48:58:678 |  |  | 18.10.2024
1104275862 | 50KBC61AA104 | Клапан запорный с электроприводом /Motor-operated isolation valve | 50KBC50 | 50UJA | 5 | PKS2.D.P000.5.0UJA00KBC&&&.021.DC.0001.S,PKS2.D.P000.5.0UJA00&&&&&&.012.DC.0005.S,PKS2.D.P000.5.0UJA00&&&&&&.012.DC.0009.S | PKS2.D.P000.5.0UJA00KBC&&&.021.SD.0001.S-MSD0001 | PKS2.D.P000.5.0UJA00KBC&&&.021.DC.0001.S | СПбАЭП;ТУ1;ОКП ЯО;Гр.ВСРУ | 2016/05/13-02:42:55:368 | 2024/08/29-06:41:07:230 |  |  | 18.10.2024
1104278805 | 50KBC56AA006 | Арматура запорная | 50KBC50 | 50UKA | 5 | PKS2.D.P000.5.0UKA05&&&&&&.012.DC.0003.S | PKS2.D.P000.5.0UKA&&KBC50&.021.SD.0001.S-MSD0001 | PKS2.D.P000.5.0UKA&&KBC50&.021.DC.0001.S | СПбАЭП;ТУ1;ОКП ЯО;Гр.ВСРУ | 2016/05/13-02:42:55:368 | 2024/04/17-05:11:32:518 |  |  | 18.10.2024
1106916643 | 50UJA71WA000001-1772 | Клапан сильфонный запорный / Isolation bellows valve | 50KBC50 | 50UJA | 5 |  |  |  | СПбАЭП;УПСА;КИП | 2020/08/29-18:24:01:236 | 2024/10/15-04:42:04:143 | Y |  | 18.10.2024
1104264837 | 50KBC50AA110 | Клапан запорный с электроприводом /Motor-operated isolation valve | 50KBC50 | 50UKA | 5 | PKS2.D.P000.5.0UKA92&&&&&&.012.DC.0003.S | PKS2.D.P000.5.0UKA&&KBC50&.021.SD.0002.S-MSD0001 | PKS2.D.P000.5.0UKA&&KBC50&.021.DC.0002.S | СПбАЭП;ТУ1;ОКП ЯО;Гр.ВСРУ | 2016/05/13-02:42:55:368 | 2024/08/29-11:57:32:821 |  |  | 18.10.2024
1106289993 | 50KBC54AA108 | Клапан запорный с электроприводом /Motor-operated isolation valve | 50KBC50 | 50UKA | 5 | PKS2.D.P000.5.0UKA00&&&&&&.012.DC.0003.S | PKS2.D.P000.5.0UKA&&KBC50&.021.SD.0001.S-MSD0001 | PKS2.D.P000.5.0UKA&&KBC50&.021.DC.0001.S | СПбАЭП;ТУ1;ОКП ЯО;Гр.ВСРУ | 2018/02/08-11:15:25:212 | 2024/08/25-10:11:37:024 |  |  | 18.10.2024
1106505343 | 50KBC56AA017 | Арматура запорная | 50KBC50 | 50UKA | 5 | PKS2.D.P000.5.0UKA05&&&&&&.012.DC.0003.S | PKS2.D.P000.5.0UKA&&KBC50&.021.SD.0001.S-MSD0001 | PKS2.D.P000.5.0UKA&&KBC50&.021.DC.0001.S | СПбАЭП;ТУ1;ОКП ЯО;Гр.ВСРУ | 2019/08/30-07:20:42:270 | 2024/04/17-05:11:32:518 |  |  | 18.10.2024
1106502679 | 50KBC59AA040 | Арматура запорная | 50KBC50 | 50UBS | 5 | PKS2.D.P000.5.0UBS&&KBC59&.021.DC.0001.S,PKS2.D.P000.5.0UKD00&&&&&&.012.DC.0001.S,PKS2.D.P000.5.0UKD00&&&&&&.012.DC.0003.S,PKS2.D.P000.5.0UKD05&&&&&&.012.DC.0001.S | PKS2.D.P000.5.0UBS&&KBC59&.021.SD.0001.S-MSD0001 | PKS2.D.P000.5.0UBS&&KBC59&.021.DC.0001.S | СПбАЭП;ТУ1;ОКП ЯО;Гр.ВСРУ | 2019/08/22-12:43:04:872 | 2024/10/15-07:49:40:046 |  |  | 18.10.2024
1106290036 | 50KBC76AA251 | Регулирующая арматура | 50KBC50 | 50UKA | 5 | PKS2.D.P000.5.0UKA05&&&&&&.012.DC.0003.S | PKS2.D.P000.5.0UKA&&KBC&&&.021.SD.0001.S-MSD0001 | PKS2.D.P000.5.0UKA&&KBC&&&.021.DC.0001.S | СПбАЭП;ТУ1;ОКП ЯО;Гр.ВСРУ | 2018/02/08-11:15:25:212 | 2024/08/14-14:57:59:116 |  |  | 18.10.2024
1106289413 | 50KBC77AA251 | Регулирующая арматура | 50KBC50 | 50UKA | 5 | PKS2.D.P000.5.0UKA05&&&&&&.012.DC.0003.S | PKS2.D.P000.5.0UKA&&KBC&&&.021.SD.0001.S-MSD0001 | PKS2.D.P000.5.0UKA&&KBC&&&.021.DC.0001.S | СПбАЭП;ТУ1;ОКП ЯО;Гр.ВСРУ | 2018/02/08-11:15:25:212 | 2024/08/14-14:57:58:866 |  |  | 18.10.2024
1104278523 | 50KBC53AA037 | Арматура запорная | 50KBC50 | 50UKC | 5 | PKS2.D.P000.5.0UKC&&KBC&&&.021.DC.0022.S,PKS2.D.P000.5.0UKC12&&&&&&.012.DC.0003.S | PKS2.D.P000.5.0UKC&&KBC&&&.021.SD.0022.S-MSD0001 | PKS2.D.P000.5.0UKC&&KBC&&&.021.DC.0022.S | СПбАЭП;ТУ1;ОКП ЯО;Гр.ВСРУ | 2016/05/13-02:42:55:368 | 2024/08/14-06:29:26:660 |  |  | 18.10.2024
1104278524 | 50KBC53AA038 | Арматура запорная | 50KBC50 | 50UKC | 5 | PKS2.D.P000.5.0UKC&&KBC&&&.021.DC.0022.S,PKS2.D.P000.5.0UKC12&&&&&&.012.DC.0003.S | PKS2.D.P000.5.0UKC&&KBC&&&.021.SD.0022.S-MSD0001 | PKS2.D.P000.5.0UKC&&KBC&&&.021.DC.0022.S | СПбАЭП;ТУ1;ОКП ЯО;Гр.ВСРУ | 2016/05/13-02:42:55:368 | 2024/08/14-06:29:27:206 |  |  | 18.10.2024
1106289400 | 50KBC59AA261 | Регулирующая арматура | 50KBC50 | 50UKD | 5 | PKS2.D.P000.5.0UKD&&KBC&&&.021.DC.0001.S,PKS2.D.P000.5.0UKD96&&&&&&.012.DC.0001.S,PKS2.D.P000.5.0UKD99&&&&&&.012.DC.0003.S,PKS2.D.P000.5.0UKD99&&&&&&.012.DC.0005.S | PKS2.D.P000.5.0UKD&&KBC&&&.021.SD.0001.S-MSD0001 | PKS2.D.P000.5.0UKD&&KBC&&&.021.DC.0001.S | СПбАЭП;ТУ1;ОКП ЯО;Гр.ВСРУ | 2018/02/08-11:15:25:212 | 2024/08/14-14:57:57:244 |  |  | 18.10.2024
1104930232 | 50KBC50CF001 -B01 | Датчик разности давлений в комплекте с 5-вентильным клапанным блоком и стендом / Differential pressure transducer complete with a 5-valve manifold and a rack | 50KBC50 | 50UKZ | 5 |  |  |  | СПбАЭП;УПСА;ОКИП | 2019/05/08-07:48:07:077 | 2024/06/22-09:18:29:875 | Y |  | 18.10.2024
1106290038 | 50KBC77AA103 | Клапан запорный с электроприводом /Motor-operated isolation valve | 50KBC50 | 50UKA | 5 | PKS2.D.P000.5.0UKA05&&&&&&.012.DC.0003.S | PKS2.D.P000.5.0UKA&&KBC&&&.021.SD.0001.S-MSD0001 | PKS2.D.P000.5.0UKA&&KBC&&&.021.DC.0001.S | СПбАЭП;ТУ1;ОКП ЯО;Гр.ВСРУ | 2018/02/08-11:15:25:212 | 2024/09/17-10:12:37:256 |  |  | 18.10.2024
1104275845 | 50KBC59AA124 | Клапан запорный с электроприводом /Motor-operated isolation valve | 50KBC50 | 50UKD | 5 | PKS2.D.P000.5.0UKD&&KBC&&&.021.DC.0001.S,PKS2.D.P000.5.0UKD05&&&&&&.012.DC.0001.S,PKS2.D.P000.5.0UKD05&&&&&&.012.DC.0003.S,PKS2.D.P000.5.0UKD12&&&&&&.012.DC.0001.S | PKS2.D.P000.5.0UKD&&KBC&&&.021.SD.0001.S-MSD0001 | PKS2.D.P000.5.0UKD&&KBC&&&.021.DC.0001.S | СПбАЭП;ТУ1;ОКП ЯО;Гр.ВСРУ | 2016/05/13-02:42:55:368 | 2024/08/29-12:24:17:162 |  |  | 18.10.2024
1106290029 | 50KBC72AA022 | Арматура запорная | 50KBC50 | 50UKA | 5 | PKS2.D.P000.5.0UKA00&&&&&&.012.DC.0003.S | PKS2.D.P000.5.0UKA&&KBC&&&.021.SD.0001.S-MSD0001 | PKS2.D.P000.5.0UKA&&KBC&&&.021.DC.0001.S | СПбАЭП;ТУ1;ОКП ЯО;Гр.ВСРУ | 2018/02/08-11:15:25:212 | 2024/08/14-14:58:37:008 |  |  | 18.10.2024
1106289384 | 50KBC55AA129 | Клапан запорный с электроприводом /Motor-operated isolation valve | 50KBC50 | 50UKA | 5 | PKS2.D.P000.5.0UKA98&&&&&&.012.DC.0003.S | PKS2.D.P000.5.0UKA&&KBC50&.021.SD.0002.S-MSD0001 | PKS2.D.P000.5.0UKA&&KBC50&.021.DC.0002.S | СПбАЭП;ТУ1;ОКП ЯО;Гр.ВСРУ | 2018/02/08-11:15:25:212 | 2024/08/25-10:11:42:187 |  |  | 18.10.2024
1104279008 | 50KBC71AA002 | Арматура запорная | 50KBC50 | 50UKA | 5 | PKS2.D.P000.5.0UKA00&&&&&&.012.DC.0003.S | PKS2.D.P000.5.0UKA&&KBC&&&.021.SD.0001.S-MSD0001 | PKS2.D.P000.5.0UKA&&KBC&&&.021.DC.0001.S | СПбАЭП;ТУ1;ОКП ЯО;Гр.ВСРУ | 2016/05/13-00:41:53:693 | 2024/08/14-09:47:44:827 |  |  | 18.10.2024
1104278513 | 50KBC53AA016 | Арматура запорная | 50KBC50 | 50UKC | 5 | PKS2.D.P000.5.0UKC&&KBC&&&.021.DC.0022.S,PKS2.D.P000.5.0UKC04&&&&&&.012.DC.0003.S | PKS2.D.P000.5.0UKC&&KBC&&&.021.SD.0022.S-MSD0001 | PKS2.D.P000.5.0UKC&&KBC&&&.021.DC.0022.S | СПбАЭП;ТУ1;ОКП ЯО;Гр.ВСРУ | 2016/05/13-02:42:55:368 | 2024/08/14-06:31:25:314 |  |  | 18.10.2024
1106290024 | 50KBC59AA269 | Регулирующая арматура | 50KBC50 | 50UKD | 5 | PKS2.D.P000.5.0UKD&&KBC&&&.021.DC.0001.S,PKS2.D.P000.5.0UKD00&&&&&&.012.DC.0001.S,PKS2.D.P000.5.0UKD00&&&&&&.012.DC.0003.S,PKS2.D.P000.5.0UKD05&&&&&&.012.DC.0001.S | PKS2.D.P000.5.0UKD&&KBC&&&.021.SD.0001.S-MSD0001 | PKS2.D.P000.5.0UKD&&KBC&&&.021.DC.0001.S | СПбАЭП;ТУ1;ОКП ЯО;Гр.ВСРУ | 2018/05/24-08:02:08:686 | 2024/08/14-13:00:37:094 |  |  | 18.10.2024
1106290022 | 50KBC59AA267 | Регулирующая арматура | 50KBC50 | 50UKD | 5 | PKS2.D.P000.5.0UKD&&KBC&&&.021.DC.0001.S,PKS2.D.P000.5.0UKD00&&&&&&.012.DC.0001.S,PKS2.D.P000.5.0UKD00&&&&&&.012.DC.0003.S,PKS2.D.P000.5.0UKD05&&&&&&.012.DC.0001.S | PKS2.D.P000.5.0UKD&&KBC&&&.021.SD.0001.S-MSD0001 | PKS2.D.P000.5.0UKD&&KBC&&&.021.DC.0001.S | СПбАЭП;ТУ1;ОКП ЯО;Гр.ВСРУ | 2018/05/24-08:01:52:197 | 2024/08/14-13:00:36:517 |  |  | 18.10.2024
1106916637 | 50UJA71WA000001-1766 | Клапан сильфонный запорный / Isolation bellows valve | 50KBC50 | 50UJA | 5 |  |  |  | СПбАЭП;УПСА;КИП | 2020/08/29-18:24:01:236 | 2024/10/15-04:42:01:054 | Y |  | 18.10.2024
1106289395 | 50KBC59AA037 | Арматура запорная | 50KBC50 | 50UKD | 5 | PKS2.D.P000.5.0UKD&&KBC&&&.021.DC.0001.S,PKS2.D.P000.5.0UKD00&&&&&&.012.DC.0001.S,PKS2.D.P000.5.0UKD00&&&&&&.012.DC.0003.S,PKS2.D.P000.5.0UKD05&&&&&&.012.DC.0001.S | PKS2.D.P000.5.0UKD&&KBC&&&.021.SD.0001.S-MSD0001 | PKS2.D.P000.5.0UKD&&KBC&&&.021.DC.0001.S | СПбАЭП;ТУ1;ОКП ЯО;Гр.ВСРУ | 2018/05/24-07:56:09:755 | 2024/08/14-13:27:38:512 |  |  | 18.10.2024
1106289408 | 50KBC71AA251 | Регулирующая арматура | 50KBC50 | 50UKA | 5 | PKS2.D.P000.5.0UKA00&&&&&&.012.DC.0003.S | PKS2.D.P000.5.0UKA&&KBC&&&.021.SD.0001.S-MSD0001 | PKS2.D.P000.5.0UKA&&KBC&&&.021.DC.0001.S | СПбАЭП;ТУ1;ОКП ЯО;Гр.ВСРУ | 2018/02/08-11:15:25:212 | 2024/08/14-14:57:08:509 |  |  | 18.10.2024
1106359245 | 50KBC50AA104 | Клапан запорный с электроприводом /Motor-operated isolation valve | 50KBC50 | 50UKA | 5 | PKS2.D.P000.5.0UKA98&&&&&&.012.DC.0003.S | PKS2.D.P000.5.0UKA&&KBC50&.021.SD.0002.S-MSD0001 | PKS2.D.P000.5.0UKA&&KBC50&.021.DC.0002.S | СПбАЭП;ТУ1;ОКП ЯО;Гр.ВСРУ | 2019/02/27-13:36:23:395 | 2024/08/30-03:11:18:250 |  |  | 18.10.2024
1106502676 | 50KBC57AA002 | Арматура запорная | 50KBC50 | 50UKA | 5 | PKS2.D.P000.5.0UKA08&&&&&&.012.DC.0003.S | PKS2.D.P000.5.0UKA&&KBC50&.021.SD.0001.S-MSD0001 | PKS2.D.P000.5.0UKA&&KBC50&.021.DC.0001.S | СПбАЭП;ТУ1;ОКП ЯО;Гр.ВСРУ | 2019/08/14-09:21:19:902 | 2024/04/17-05:11:32:518 |  |  | 18.10.2024
1106289992 | 50KBC54AA034 | Арматура запорная | 50KBC50 | 50UKA | 5 | PKS2.D.P000.5.0UKA00&&&&&&.012.DC.0003.S | PKS2.D.P000.5.0UKA&&KBC50&.021.SD.0002.S-MSD0001 | PKS2.D.P000.5.0UKA&&KBC50&.021.DC.0002.S | СПбАЭП;ТУ1;ОКП ЯО;Гр.ВСРУ | 2018/02/08-11:15:25:212 | 2024/04/17-05:11:32:518 |  |  | 18.10.2024
1106289980 | 50KBC51AA104 | Клапан запорный с электроприводом /Motor-operated isolation valve | 50KBC50 | 50UKA | 5 | PKS2.D.P000.5.0UKA92&&&&&&.012.DC.0003.S | PKS2.D.P000.5.0UKA&&KBC50&.021.SD.0002.S-MSD0001 | PKS2.D.P000.5.0UKA&&KBC50&.021.DC.0002.S | СПбАЭП;ТУ1;ОКП ЯО;Гр.ВСРУ | 2018/02/08-11:15:25:212 | 2024/09/17-10:37:18:557 |  |  | 18.10.2024
1104930265 | 50KBC77CF501 -B01 | Расходомер-счетчик электромагнитный / Electromagnetic flow meter | 50KBC50 | 50UKA | 5 |  |  |  | СПбАЭП;УПСА;КИП | 2019/05/21-09:26:18:943 | 2024/06/22-09:18:58:362 | Y |  | 18.10.2024
1104278538 | 50KBC54AA009 | Арматура запорная | 50KBC50 | 50UKA | 5 | PKS2.D.P000.5.0UKA00&&&&&&.012.DC.0003.S | PKS2.D.P000.5.0UKA&&KBC50&.021.SD.0002.S-MSD0001 | PKS2.D.P000.5.0UKA&&KBC50&.021.DC.0002.S | СПбАЭП;ТУ1;ОКП ЯО;Гр.ВСРУ | 2016/05/13-02:42:55:368 | 2024/04/17-05:11:32:518 |  |  | 18.10.2024
1106289991 | 50KBC54AA014 | Арматура запорная | 50KBC50 | 50UKA | 5 | PKS2.D.P000.5.0UKA00&&&&&&.012.DC.0003.S | PKS2.D.P000.5.0UKA&&KBC50&.021.SD.0002.S-MSD0001 | PKS2.D.P000.5.0UKA&&KBC50&.021.DC.0002.S | СПбАЭП;ТУ1;ОКП ЯО;Гр.ВСРУ | 2018/02/08-11:15:25:212 | 2024/04/17-05:11:32:518 |  |  | 18.10.2024
1106290017 | 50KBC59AA255 | Регулирующая арматура | 50KBC50 | 50UKD | 5 | PKS2.D.P000.5.0UKD&&KBC&&&.021.DC.0001.S,PKS2.D.P000.5.0UKD96&&&&&&.012.DC.0001.S,PKS2.D.P000.5.0UKD99&&&&&&.012.DC.0003.S,PKS2.D.P000.5.0UKD99&&&&&&.012.DC.0005.S | PKS2.D.P000.5.0UKD&&KBC&&&.021.SD.0001.S-MSD0001 | PKS2.D.P000.5.0UKD&&KBC&&&.021.DC.0001.S | СПбАЭП;ТУ1;ОКП ЯО;Гр.ВСРУ | 2018/02/08-11:15:25:212 | 2024/08/14-14:57:58:336 |  |  | 18.10.2024
1106289399 | 50KBC59AA260 | Регулирующая арматура | 50KBC50 | 50UKD | 5 | PKS2.D.P000.5.0UKD&&KBC&&&.021.DC.0001.S,PKS2.D.P000.5.0UKD96&&&&&&.012.DC.0001.S,PKS2.D.P000.5.0UKD99&&&&&&.012.DC.0003.S,PKS2.D.P000.5.0UKD99&&&&&&.012.DC.0005.S | PKS2.D.P000.5.0UKD&&KBC&&&.021.SD.0001.S-MSD0001 | PKS2.D.P000.5.0UKD&&KBC&&&.021.DC.0001.S | СПбАЭП;ТУ1;ОКП ЯО;Гр.ВСРУ | 2018/02/08-11:15:25:212 | 2024/08/14-14:57:57:509 |  |  | 18.10.2024
1104265855 | 50KBC50AA112 | Клапан запорный с электроприводом /Motor-operated isolation valve | 50KBC50 | 50UKA | 5 | PKS2.D.P000.5.0UKA08&&&&&&.012.DC.0003.S | PKS2.D.P000.5.0UKA&&KBC50&.021.SD.0001.S-MSD0001 | PKS2.D.P000.5.0UKA&&KBC50&.021.DC.0001.S | СПбАЭП;ТУ1;ОКП ЯО;Гр.ВСРУ | 2016/05/13-02:42:55:368 | 2024/08/29-11:57:32:821 |  |  | 18.10.2024
1106290145 | 50KBC52AA026 | Арматура запорная | 50KBC50 | 50UKA | 5 | PKS2.D.P000.5.0UKA00&&&&&&.012.DC.0003.S | PKS2.D.P000.5.0UKA&&KBC50&.021.SD.0002.S-MSD0001 | PKS2.D.P000.5.0UKA&&KBC50&.021.DC.0002.S | СПбАЭП;ТУ1;ОКП ЯО;Гр.ВСРУ | 2018/02/08-11:15:25:212 | 2024/04/17-05:11:32:518 |  |  | 18.10.2024
1106504887 | 50KBC70CF001 -B01 | Датчик разности давлений в комплекте с 5-вентильным клапанным блоком и стендом / Differential pressure transducer complete with a 5-valve manifold and a rack | 50KBC50 | 50UKA | 5 |  |  |  | СПбАЭП;УПСА;КИП | 2019/08/29-08:02:36:541 | 2024/09/21-03:06:48:194 | Y |  | 18.10.2024
1106289977 | 50KBC51AA008 | Арматура запорная | 50KBC50 | 50UKA | 5 | PKS2.D.P000.5.0UKA26&&&&&&.012.DC.0003.S | PKS2.D.P000.5.0UKA&&KBC50&.021.SD.0001.S-MSD0001 | PKS2.D.P000.5.0UKA&&KBC50&.021.DC.0001.S | СПбАЭП;ТУ1;ОКП ЯО;Гр.ВСРУ | 2018/02/08-11:15:25:212 | 2024/04/17-05:11:32:518 |  |  | 18.10.2024
1104960597 | 50KBC53CF002 -B01 | Расходомер-счетчик ультразвуковой / Ultrasonic flow meter | 50KBC50 | 50UKC | 5 |  |  |  | СПбАЭП;УПСА;КИП | 2019/05/14-10:31:41:539 | 2024/06/23-03:19:01:556 | Y |  | 18.10.2024
1104275814 | 50KBC57AA029 | Арматура запорная | 50KBC50 | 50UKA | 5 | PKS2.D.P000.5.0UKA08&&&&&&.012.DC.0003.S | PKS2.D.P000.5.0UKA&&KBC50&.021.SD.0001.S-MSD0001 | PKS2.D.P000.5.0UKA&&KBC50&.021.DC.0001.S | СПбАЭП;ТУ1;ОКП ЯО;Гр.ВСРУ | 2016/05/13-02:42:55:368 | 2024/04/17-05:11:32:518 |  |  | 18.10.2024
1104275767 | 50KBC53AA102 | Клапан запорный с электроприводом /Motor-operated isolation valve | 50KBC50 | 50UKC | 5 | PKS2.D.P000.5.0UKC&&KBC&&&.021.DC.0022.S,PKS2.D.P000.5.0UKC92&&&&&&.012.DC.0003.S | PKS2.D.P000.5.0UKC&&KBC&&&.021.SD.0022.S-MSD0001 | PKS2.D.P000.5.0UKC&&KBC&&&.021.DC.0022.S | СПбАЭП;ТУ1;ОКП ЯО;Гр.ВСРУ | 2019/09/01-10:25:42:440 | 2024/08/29-13:25:54:986 |  |  | 18.10.2024
1106290034 | 50KBC74AA251 | Регулирующая арматура | 50KBC50 | 50UKA | 5 | PKS2.D.P000.5.0UKA05&&&&&&.012.DC.0003.S | PKS2.D.P000.5.0UKA&&KBC&&&.021.SD.0001.S-MSD0001 | PKS2.D.P000.5.0UKA&&KBC&&&.021.DC.0001.S | СПбАЭП;ТУ1;ОКП ЯО;Гр.ВСРУ | 2018/02/08-11:15:25:212 | 2024/08/14-14:57:10:787 |  |  | 18.10.2024
1104278521 | 50KBC53AA035 | Арматура запорная | 50KBC50 | 50UKC | 5 | PKS2.D.P000.5.0UKC&&KBC&&&.021.DC.0022.S,PKS2.D.P000.5.0UKC12&&&&&&.012.DC.0003.S | PKS2.D.P000.5.0UKC&&KBC&&&.021.SD.0022.S-MSD0001 | PKS2.D.P000.5.0UKC&&KBC&&&.021.DC.0022.S | СПбАЭП;ТУ1;ОКП ЯО;Гр.ВСРУ | 2016/05/13-02:42:55:368 | 2024/08/14-06:29:25:490 |  |  | 18.10.2024
1104275832 | 50KBC59AA106 | Клапан запорный с электроприводом /Motor-operated isolation valve | 50KBC50 | 50UKD | 5 | PKS2.D.P000.5.0UKD&&KBC&&&.021.DC.0001.S,PKS2.D.P000.5.0UKD05&&&&&&.012.DC.0001.S,PKS2.D.P000.5.0UKD05&&&&&&.012.DC.0003.S,PKS2.D.P000.5.0UKD12&&&&&&.012.DC.0001.S | PKS2.D.P000.5.0UKD&&KBC&&&.021.SD.0001.S-MSD0001 | PKS2.D.P000.5.0UKD&&KBC&&&.021.DC.0001.S | СПбАЭП;ТУ1;ОКП ЯО;Гр.ВСРУ | 2016/05/13-02:42:55:368 | 2024/08/25-10:34:50:964 |  |  | 18.10.2024
1104275867 | 50KBC62AA101 | Клапан запорный с электроприводом /Motor-operated isolation valve | 50KBC50 | 50UJA | 5 | PKS2.D.P000.5.0UJA00KBC&&&.021.DC.0002.S,PKS2.D.P000.5.0UJA14&&&&&&.012.DC.0001.S,PKS2.D.P000.5.0UJA14&&&&&&.012.DC.0003.S | PKS2.D.P000.5.0UJA00KBC&&&.021.SD.0002.S-MSD0001 | PKS2.D.P000.5.0UJA00KBC&&&.021.DC.0002.S | СПбАЭП;ТУ1;ОКП ЯО;Гр.ВСРУ | 2016/05/13-02:42:55:368 | 2024/08/25-10:17:55:173 |  |  | 18.10.2024
1104275783 | 50KBC54AA102 | Клапан запорный с электроприводом /Motor-operated isolation valve | 50KBC50 | 50UKA | 5 | PKS2.D.P000.5.0UKA12&&&&&&.012.DC.0003.S | PKS2.D.P000.5.0UKA&&KBC50&.021.SD.0001.S-MSD0001 | PKS2.D.P000.5.0UKA&&KBC50&.021.DC.0001.S | СПбАЭП;ТУ1;ОКП ЯО;Гр.ВСРУ | 2016/05/13-02:42:55:368 | 2024/08/25-10:28:19:867 |  |  | 18.10.2024
1104275817 | 50KBC57AA033 | Арматура запорная | 50KBC50 | 50UKA | 5 | PKS2.D.P000.5.0UKA12&&&&&&.012.DC.0003.S | PKS2.D.P000.5.0UKA&&KBC50&.021.SD.0001.S-MSD0001 | PKS2.D.P000.5.0UKA&&KBC50&.021.DC.0001.S | СПбАЭП;ТУ1;ОКП ЯО;Гр.ВСРУ | 2016/05/13-02:42:55:368 | 2024/04/17-05:11:32:518 |  |  | 18.10.2024
1106411859 | 50KBC53AA604 | Затвор обратный | 50KBC50 | 50UKC | 5 | PKS2.D.P000.5.0UKC&&KBC&&&.021.DC.0022.S,PKS2.D.P000.5.0UKC04&&&&&&.012.DC.0003.S | PKS2.D.P000.5.0UKC&&KBC&&&.021.SD.0022.S-MSD0001 | PKS2.D.P000.5.0UKC&&KBC&&&.021.DC.0022.S | СПбАЭП;ТУ1;ОКП ЯО;Гр.ВСРУ | 2019/02/23-13:24:12:269 | 2024/08/15-12:16:56:792 |  |  | 18.10.2024
1106290148 | 50KBC54AA115 | Клапан запорный с электроприводом /Motor-operated isolation valve | 50KBC50 | 50UKA | 5 | PKS2.D.P000.5.0UKA12&&&&&&.012.DC.0003.S | PKS2.D.P000.5.0UKA&&KBC50&.021.SD.0001.S-MSD0001 | PKS2.D.P000.5.0UKA&&KBC50&.021.DC.0001.S | СПбАЭП;ТУ1;ОКП ЯО;Гр.ВСРУ | 2018/02/08-11:15:25:212 | 2024/08/25-10:12:28:270 |  |  | 18.10.2024
1104275897 | 50KBC72AA003 | Арматура запорная | 50KBC50 | 50UKA | 5 | PKS2.D.P000.5.0UKA05&&&&&&.012.DC.0003.S | PKS2.D.P000.5.0UKA&&KBC&&&.021.SD.0001.S-MSD0001 | PKS2.D.P000.5.0UKA&&KBC&&&.021.DC.0001.S | СПбАЭП;ТУ1;ОКП ЯО;Гр.ВСРУ | 2016/05/13-00:41:53:693 | 2024/08/14-09:47:45:685 |  |  | 18.10.2024
1106290011 | 50KBC56AA003 | Арматура запорная | 50KBC50 | 50UKA | 5 | PKS2.D.P000.5.0UKA12&&&&&&.012.DC.0003.S | PKS2.D.P000.5.0UKA&&KBC50&.021.SD.0001.S-MSD0001 | PKS2.D.P000.5.0UKA&&KBC50&.021.DC.0001.S | СПбАЭП;ТУ1;ОКП ЯО;Гр.ВСРУ | 2018/02/08-11:15:25:212 | 2024/04/17-05:11:32:518 |  |  | 18.10.2024
1104275916 | 50KBC77AA001 | Арматура запорная | 50KBC50 | 50UKA | 5 | PKS2.D.P000.5.0UKA05&&&&&&.012.DC.0003.S | PKS2.D.P000.5.0UKA&&KBC&&&.021.SD.0001.S-MSD0001 | PKS2.D.P000.5.0UKA&&KBC&&&.021.DC.0001.S | СПбАЭП;ТУ1;ОКП ЯО;Гр.ВСРУ | 2016/05/13-00:41:53:693 | 2024/08/14-09:56:34:525 |  |  | 18.10.2024
1104275921 | 50KBC77AA006 | Арматура запорная | 50KBC50 | 50UKA | 5 | PKS2.D.P000.5.0UKA05&&&&&&.012.DC.0003.S | PKS2.D.P000.5.0UKA&&KBC&&&.021.SD.0001.S-MSD0001 | PKS2.D.P000.5.0UKA&&KBC&&&.021.DC.0001.S | СПбАЭП;ТУ1;ОКП ЯО;Гр.ВСРУ | 2016/05/13-00:41:53:693 | 2024/08/14-09:55:41:719 |  |  | 18.10.2024
1104275827 | 50KBC59AA034 | Арматура запорная | 50KBC50 | 50UKD | 5 | PKS2.D.P000.5.0UKD&&KBC&&&.021.DC.0001.S,PKS2.D.P000.5.0UKD12&&&&&&.012.DC.0001.S,PKS2.D.P000.5.0UKD12&&&&&&.012.DC.0003.S,PKS2.D.P000.5.0UKD20&&&&&&.012.DC.0001.S | PKS2.D.P000.5.0UKD&&KBC&&&.021.SD.0001.S-MSD0001 | PKS2.D.P000.5.0UKD&&KBC&&&.021.DC.0001.S | СПбАЭП;ТУ1;ОКП ЯО;Гр.ВСРУ | 2016/05/13-02:42:55:368 | 2024/08/14-06:29:36:520 |  |  | 18.10.2024
1106289412 | 50KBC75AA251 | Регулирующая арматура | 50KBC50 | 50UKA | 5 | PKS2.D.P000.5.0UKA05&&&&&&.012.DC.0003.S | PKS2.D.P000.5.0UKA&&KBC&&&.021.SD.0001.S-MSD0001 | PKS2.D.P000.5.0UKA&&KBC&&&.021.DC.0001.S | СПбАЭП;ТУ1;ОКП ЯО;Гр.ВСРУ | 2018/02/08-11:15:25:212 | 2024/08/14-14:57:59:365 |  |  | 18.10.2024
1104279078 | 50KBC74AA004 | Арматура запорная | 50KBC50 | 50UKA | 5 | PKS2.D.P000.5.0UKA05&&&&&&.012.DC.0003.S | PKS2.D.P000.5.0UKA&&KBC&&&.021.SD.0001.S-MSD0001 | PKS2.D.P000.5.0UKA&&KBC&&&.021.DC.0001.S | СПбАЭП;ТУ1;ОКП ЯО;Гр.ВСРУ | 2016/05/13-00:41:53:693 | 2024/08/14-09:46:25:111 |  |  | 18.10.2024
1106290020 | 50KBC59AA258 | Регулирующая арматура | 50KBC50 | 50UKD | 5 | PKS2.D.P000.5.0UKD&&KBC&&&.021.DC.0001.S,PKS2.D.P000.5.0UKD96&&&&&&.012.DC.0001.S,PKS2.D.P000.5.0UKD99&&&&&&.012.DC.0003.S,PKS2.D.P000.5.0UKD99&&&&&&.012.DC.0005.S | PKS2.D.P000.5.0UKD&&KBC&&&.021.SD.0001.S-MSD0001 | PKS2.D.P000.5.0UKD&&KBC&&&.021.DC.0001.S | СПбАЭП;ТУ1;ОКП ЯО;Гр.ВСРУ | 2018/02/08-11:15:25:212 | 2024/08/14-14:58:00:192 |  |  | 18.10.2024
1106538311 | 50KBC65CF001 -B01 | Расходомер-счетчик | 50KBC50 | 50UJA | 5 |  |  |  | СПбАЭП;УПСА;КИП | 2019/12/09-08:10:55:942 | 2024/09/21-03:06:56:399 | Y |  | 18.10.2024
1106290008 | 50KBC55AA134 | Клапан запорный с электроприводом /Motor-operated isolation valve | 50KBC50 | 50UKA | 5 | PKS2.D.P000.5.0UKA98&&&&&&.012.DC.0003.S | PKS2.D.P000.5.0UKA&&KBC50&.021.SD.0002.S-MSD0001 | PKS2.D.P000.5.0UKA&&KBC50&.021.DC.0002.S | СПбАЭП;ТУ1;ОКП ЯО;Гр.ВСРУ | 2018/02/08-11:15:25:212 | 2024/08/25-10:12:29:269 |  |  | 18.10.2024
1106290147 | 50KBC54AA113 | Клапан запорный с электроприводом /Motor-operated isolation valve | 50KBC50 | 50UKA | 5 | PKS2.D.P000.5.0UKA12&&&&&&.012.DC.0003.S | PKS2.D.P000.5.0UKA&&KBC50&.021.SD.0001.S-MSD0001 | PKS2.D.P000.5.0UKA&&KBC50&.021.DC.0001.S | СПбАЭП;ТУ1;ОКП ЯО;Гр.ВСРУ | 2018/02/08-11:15:25:212 | 2024/08/24-03:08:40:989 |  |  | 18.10.2024
1104275798 | 50KBC55AA018 | Арматура запорная | 50KBC50 | 50UKA | 5 | PKS2.D.P000.5.0UKA12&&&&&&.012.DC.0003.S | PKS2.D.P000.5.0UKA&&KBC50&.021.SD.0002.S-MSD0001 | PKS2.D.P000.5.0UKA&&KBC50&.021.DC.0002.S | СПбАЭП;ТУ1;ОКП ЯО;Гр.ВСРУ | 2016/05/13-02:42:55:368 | 2024/04/17-05:11:32:518 |  |  | 18.10.2024
1104275870 | 50KBC63AA003 | Арматура запорная | 50KBC50 | 50UJA | 5 | PKS2.D.P000.5.0UJA00KBC&&&.021.DC.0002.S,PKS2.D.P000.5.0UJA26&&&&&&.012.DC.0001.S,PKS2.D.P000.5.0UJA26&&&&&&.012.DC.0005.S | PKS2.D.P000.5.0UJA00KBC&&&.021.SD.0002.S-MSD0001 | PKS2.D.P000.5.0UJA00KBC&&&.021.DC.0002.S | СПбАЭП;ТУ1;ОКП ЯО;Гр.ВСРУ | 2016/05/13-02:42:55:368 | 2024/08/14-06:27:24:294 |  |  | 18.10.2024
| 50KBC50AA702 | Арматура запорная | 50KBC50 | 50UJA | 5 |  |  |  | СПбАЭП;ТУ1;ОКП ЯО;Гр.ВСРУ | 2024/08/30-10:07:57:483 | 2024/09/01-07:04:06:138 |  |  | 18.10.2024
1106290013 | 50KBC56AA111 | Клапан запорный с электроприводом /Motor-operated isolation valve | 50KBC50 | 50UKA | 5 | PKS2.D.P000.5.0UKA05&&&&&&.012.DC.0003.S | PKS2.D.P000.5.0UKA&&KBC50&.021.SD.0001.S-MSD0001 | PKS2.D.P000.5.0UKA&&KBC50&.021.DC.0001.S | СПбАЭП;ТУ1;ОКП ЯО;Гр.ВСРУ | 2017/11/02-16:17:19:125 | 2024/08/27-12:14:00:392 |  |  | 18.10.2024
1106533545 | 50KBC61CF001 QB01 | Блок с диафрагмой | 50KBC50 | 50UJA | 5 |  | PKS2.D.P000.5.0UJA00KBC&&&.021.SD.0002.S-MSD0001 | PKS2.D.P000.5.0UJA00KBC&&&.021.DC.0002.S | СПбАЭП;ТУ1 | 2019/11/27-10:20:02:418 | 2024/10/04-03:13:00:050 | N | True | 18.10.2024
1104275910 | 50KBC75AA003 | Арматура запорная | 50KBC50 | 50UKA | 5 | PKS2.D.P000.5.0UKA05&&&&&&.012.DC.0003.S | PKS2.D.P000.5.0UKA&&KBC&&&.021.SD.0001.S-MSD0001 | PKS2.D.P000.5.0UKA&&KBC&&&.021.DC.0001.S | СПбАЭП;ТУ1;ОКП ЯО;Гр.ВСРУ | 2016/05/13-00:41:53:693 | 2024/08/14-09:47:49:195 |  |  | 18.10.2024
1106289397 | 50KBC59AA127 | Клапан запорный с электроприводом /Motor-operated isolation valve | 50KBC50 | 50UKD | 5 | PKS2.D.P000.5.0UKD&&KBC&&&.021.DC.0001.S,PKS2.D.P000.5.0UKD05&&&&&&.012.DC.0001.S,PKS2.D.P000.5.0UKD05&&&&&&.012.DC.0003.S,PKS2.D.P000.5.0UKD12&&&&&&.012.DC.0001.S | PKS2.D.P000.5.0UKD&&KBC&&&.021.SD.0001.S-MSD0001 | PKS2.D.P000.5.0UKD&&KBC&&&.021.DC.0001.S | СПбАЭП;ТУ1;ОКП ЯО;Гр.ВСРУ | 2017/12/12-13:32:20:147 | 2024/08/25-10:54:06:658 |  |  | 18.10.2024
1104275912 | 50KBC76AA001 | Арматура запорная | 50KBC50 | 50UKA | 5 | PKS2.D.P000.5.0UKA05&&&&&&.012.DC.0003.S | PKS2.D.P000.5.0UKA&&KBC&&&.021.SD.0001.S-MSD0001 | PKS2.D.P000.5.0UKA&&KBC&&&.021.DC.0001.S | СПбАЭП;ТУ1;ОКП ЯО;Гр.ВСРУ | 2016/05/13-00:41:53:693 | 2024/08/14-09:46:25:392 |  |  | 18.10.2024
1106908355 | 50UKC71WA000001-0026 | Клапан сильфонный запорный / Isolation bellows valve | 50KBC50 | 50UKC | 5 |  |  |  | СПбАЭП;УПСА;КИП | 2020/08/26-18:56:41:021 | 2024/10/15-05:45:46:925 | Y |  | 18.10.2024
1104275868 | 50KBC63AA001 | Арматура запорная | 50KBC50 | 50UJA | 5 | PKS2.D.P000.5.0UJA00KBC&&&.021.DC.0002.S,PKS2.D.P000.5.0UJA26&&&&&&.012.DC.0001.S,PKS2.D.P000.5.0UJA26&&&&&&.012.DC.0005.S | PKS2.D.P000.5.0UJA00KBC&&&.021.SD.0002.S-MSD0001 | PKS2.D.P000.5.0UJA00KBC&&&.021.DC.0002.S | СПбАЭП;ТУ1;ОКП ЯО;Гр.ВСРУ | 2016/05/13-02:42:55:368 | 2024/08/14-05:53:09:462 |  |  | 18.10.2024
1106916639 | 50UJA71WA000001-1768 | Клапан сильфонный запорный / Isolation bellows valve | 50KBC50 | 50UJA | 5 |  |  |  | СПбАЭП;УПСА;КИП | 2020/08/29-18:24:01:236 | 2024/10/15-04:42:02:598 | Y |  | 18.10.2024
1106290016 | 50KBC59AA125 | Клапан запорный с электроприводом /Motor-operated isolation valve | 50KBC50 | 50UKD | 5 | PKS2.D.P000.5.0UKD&&KBC&&&.021.DC.0001.S,PKS2.D.P000.5.0UKD96&&&&&&.012.DC.0001.S,PKS2.D.P000.5.0UKD99&&&&&&.012.DC.0003.S,PKS2.D.P000.5.0UKD99&&&&&&.012.DC.0005.S | PKS2.D.P000.5.0UKD&&KBC&&&.021.SD.0001.S-MSD0001 | PKS2.D.P000.5.0UKD&&KBC&&&.021.DC.0001.S | СПбАЭП;ТУ1;ОКП ЯО;Гр.ВСРУ | 2018/02/08-11:15:25:212 | 2024/08/30-12:09:53:577 |  |  | 18.10.2024
1106502675 | 50KBC57AA001 | Арматура запорная | 50KBC50 | 50UKA | 5 | PKS2.D.P000.5.0UKA08&&&&&&.012.DC.0003.S | PKS2.D.P000.5.0UKA&&KBC50&.021.SD.0001.S-MSD0001 | PKS2.D.P000.5.0UKA&&KBC50&.021.DC.0001.S | СПбАЭП;ТУ1;ОКП ЯО;Гр.ВСРУ | 2019/08/14-09:20:29:761 | 2024/04/17-05:11:32:518 |  |  | 18.10.2024
1106290028 | 50KBC70AA003 | Арматура запорная | 50KBC50 | 50UKA | 5 | PKS2.D.P000.5.0UKA00&&&&&&.012.DC.0003.S | PKS2.D.P000.5.0UKA&&KBC&&&.021.SD.0001.S-MSD0001 | PKS2.D.P000.5.0UKA&&KBC&&&.021.DC.0001.S | СПбАЭП;ТУ1;ОКП ЯО;Гр.ВСРУ | 2018/02/08-11:15:25:212 | 2024/08/14-14:57:11:660 |  |  | 18.10.2024
1106289989 | 50KBC53AA253 | Регулирующая арматура | 50KBC50 | 50UKC | 5 | PKS2.D.P000.5.0UKC&&KBC&&&.021.DC.0022.S,PKS2.D.P000.5.0UKC08&&&&&&.012.DC.0003.S | PKS2.D.P000.5.0UKC&&KBC&&&.021.SD.0022.S-MSD0001 | PKS2.D.P000.5.0UKC&&KBC&&&.021.DC.0022.S | СПбАЭП;ТУ1;ОКП ЯО;Гр.ВСРУ | 2018/02/08-11:15:25:212 | 2024/08/14-14:57:56:713 |  |  | 18.10.2024
1106538313 | 50KBC65CF003 -B01 | Расходомер-счетчик | 50KBC50 | 50UJA | 5 |  |  |  | СПбАЭП;УПСА;КИП | 2019/12/09-08:11:11:427 | 2024/09/21-03:06:57:289 | Y |  | 18.10.2024
1104275904 | 50KBC73AA601 | Затвор обратный | 50KBC50 | 50UKA | 5 | PKS2.D.P000.5.0UKA05&&&&&&.012.DC.0003.S | PKS2.D.P000.5.0UKA&&KBC&&&.021.SD.0001.S-MSD0001 | PKS2.D.P000.5.0UKA&&KBC&&&.021.DC.0001.S | СПбАЭП;ТУ1;ОКП ЯО;Гр.ВСРУ | 2016/05/13-00:41:53:693 | 2024/08/14-09:46:24:799 |  |  | 18.10.2024
1106502672 | 50KBC53AA032 | Арматура запорная | 50KBC50 | 50UKC | 5 | PKS2.D.P000.5.0UKC&&KBC&&&.021.DC.0022.S,PKS2.D.P000.5.0UKC12&&&&&&.012.DC.0003.S | PKS2.D.P000.5.0UKC&&KBC&&&.021.SD.0022.S-MSD0001 | PKS2.D.P000.5.0UKC&&KBC&&&.021.DC.0022.S | СПбАЭП;ТУ1;ОКП ЯО;Гр.ВСРУ | 2019/08/22-12:39:46:641 | 2024/08/15-06:36:28:948 |  |  | 18.10.2024
1106502670 | 50KBC50AA011 | Арматура запорная | 50KBC50 | 51UBN | 5 | PKS2.D.P000.5.1UBN&&XJG51&.021.DC.0001.S | PKS2.D.P000.5.1UBN&&KBC50&.021.SD.0001.S-MSD0001 | PKS2.D.P000.5.1UBN&&KBC50&.021.DC.0001.S | СПбАЭП;ТУ1;ОКП ЯО;Гр.ВСРУ | 2019/08/22-12:48:49:715 | 2024/03/25-07:24:19:454 |  |  | 18.10.2024
1104279050 | 50KBC73AA007 | Арматура запорная | 50KBC50 | 50UKA | 5 | PKS2.D.P000.5.0UKA05&&&&&&.012.DC.0003.S | PKS2.D.P000.5.0UKA&&KBC&&&.021.SD.0001.S-MSD0001 | PKS2.D.P000.5.0UKA&&KBC&&&.021.DC.0001.S | СПбАЭП;ТУ1;ОКП ЯО;Гр.ВСРУ | 2016/05/13-00:41:53:693 | 2024/08/14-09:46:24:487 |  |  | 18.10.2024
1106290146 | 50KBC54AA111 | Клапан запорный с электроприводом /Motor-operated isolation valve | 50KBC50 | 50UKA | 5 | PKS2.D.P000.5.0UKA12&&&&&&.012.DC.0003.S | PKS2.D.P000.5.0UKA&&KBC50&.021.SD.0001.S-MSD0001 | PKS2.D.P000.5.0UKA&&KBC50&.021.DC.0001.S | СПбАЭП;ТУ1;ОКП ЯО;Гр.ВСРУ | 2018/02/08-11:15:25:212 | 2024/08/25-10:12:28:598 |  |  | 18.10.2024
1106290009 | 50KBC55AA253 | Регулирующая арматура | 50KBC50 | 50UKA | 5 | PKS2.D.P000.5.0UKA98&&&&&&.012.DC.0003.S | PKS2.D.P000.5.0UKA&&KBC50&.021.SD.0002.S-MSD0001 | PKS2.D.P000.5.0UKA&&KBC50&.021.DC.0002.S | СПбАЭП;ТУ1;ОКП ЯО;Гр.ВСРУ | 2018/02/08-11:15:25:212 | 2024/04/17-05:11:32:518 |  |  | 18.10.2024
1106289411 | 50KBC73AA251 | Регулирующая арматура | 50KBC50 | 50UKA | 5 | PKS2.D.P000.5.0UKA05&&&&&&.012.DC.0003.S | PKS2.D.P000.5.0UKA&&KBC&&&.021.SD.0001.S-MSD0001 | PKS2.D.P000.5.0UKA&&KBC&&&.021.DC.0001.S | СПбАЭП;ТУ1;ОКП ЯО;Гр.ВСРУ | 2018/02/08-11:15:25:212 | 2024/08/14-14:57:59:615 |  |  | 18.10.2024
1106290007 | 50KBC55AA133 | Клапан запорный с электроприводом /Motor-operated isolation valve | 50KBC50 | 50UKA | 5 | PKS2.D.P000.5.0UKA92&&&&&&.012.DC.0003.S,PKS2.D.P000.5.0UKA98&&&&&&.012.DC.0003.S | PKS2.D.P000.5.0UKA&&KBC50&.021.SD.0002.S-MSD0001 | PKS2.D.P000.5.0UKA&&KBC50&.021.DC.0002.S | СПбАЭП;ТУ1;ОКП ЯО;Гр.ВСРУ | 2018/02/08-11:15:25:212 | 2024/08/27-12:14:00:392 |  |  | 18.10.2024
1104275928 | 50KBC77AA015 | Арматура запорная | 50KBC50 | 50UKA | 5 | PKS2.D.P000.5.0UKA92&&&&&&.012.DC.0003.S | PKS2.D.P000.5.0UKA&&KBC&&&.021.SD.0001.S-MSD0001 | PKS2.D.P000.5.0UKA&&KBC&&&.021.DC.0001.S | СПбАЭП;ТУ1;ОКП ЯО;Гр.ВСРУ | 2016/05/13-00:41:53:693 | 2024/08/14-06:44:48:433 |  |  | 18.10.2024
1104278518 | 50KBC53AA031 | Арматура запорная | 50KBC50 | 50UKC | 5 | PKS2.D.P000.5.0UKC&&KBC&&&.021.DC.0022.S,PKS2.D.P000.5.0UKC12&&&&&&.012.DC.0003.S | PKS2.D.P000.5.0UKC&&KBC&&&.021.SD.0022.S-MSD0001 | PKS2.D.P000.5.0UKC&&KBC&&&.021.DC.0022.S | СПбАЭП;ТУ1;ОКП ЯО;Гр.ВСРУ | 2019/08/22-12:38:59:466 | 2024/08/14-07:52:52:716 |  |  | 18.10.2024
1106502674 | 50KBC54AA116 | Клапан запорный с электроприводом /Motor-operated isolation valve | 50KBC50 | 50UKA | 5 | PKS2.D.P000.5.0UKA12&&&&&&.012.DC.0003.S | PKS2.D.P000.5.0UKA&&KBC50&.021.SD.0001.S-MSD0001 | PKS2.D.P000.5.0UKA&&KBC50&.021.DC.0001.S | СПбАЭП;ТУ1;ОКП ЯО;Гр.ВСРУ | 2019/08/22-16:26:56:789 | 2024/09/17-11:13:11:385 |  |  | 18.10.2024
1106289386 | 50KBC55AA131 | Клапан запорный с электроприводом /Motor-operated isolation valve | 50KBC50 | 50UKA | 5 | PKS2.D.P000.5.0UKA92&&&&&&.012.DC.0003.S,PKS2.D.P000.5.0UKA98&&&&&&.012.DC.0003.S | PKS2.D.P000.5.0UKA&&KBC50&.021.SD.0002.S-MSD0001 | PKS2.D.P000.5.0UKA&&KBC50&.021.DC.0002.S | СПбАЭП;ТУ1;ОКП ЯО;Гр.ВСРУ | 2018/02/08-11:15:25:212 | 2024/08/27-12:14:00:392 |  |  | 18.10.2024
1104275819 | 50KBC59AA006 | Арматура запорная | 50KBC50 | 50UKD | 5 | PKS2.D.P000.5.0UKD&&KBC&&&.021.DC.0001.S,PKS2.D.P000.5.0UKD96&&&&&&.012.DC.0001.S,PKS2.D.P000.5.0UKD99&&&&&&.012.DC.0003.S,PKS2.D.P000.5.0UKD99&&&&&&.012.DC.0005.S | PKS2.D.P000.5.0UKD&&KBC&&&.021.SD.0001.S-MSD0001 | PKS2.D.P000.5.0UKD&&KBC&&&.021.DC.0001.S | СПбАЭП;ТУ1;ОКП ЯО;Гр.ВСРУ | 2016/05/13-02:42:55:368 | 2024/08/14-06:27:15:059 |  |  | 18.10.2024
1104275922 | 50KBC77AA007 | Арматура запорная | 50KBC50 | 50UKA | 5 | PKS2.D.P000.5.0UKA05&&&&&&.012.DC.0003.S | PKS2.D.P000.5.0UKA&&KBC&&&.021.SD.0001.S-MSD0001 | PKS2.D.P000.5.0UKA&&KBC&&&.021.DC.0001.S | СПбАЭП;ТУ1;ОКП ЯО;Гр.ВСРУ | 2016/05/13-00:41:53:693 | 2024/08/14-09:55:42:000 |  |  | 18.10.2024
1104265857 | 50KBC50AA801 | Локализующая арматура / Containment isolation valve | 50KBC50 | 50UKA | 5 | PKS2.D.P000.5.0UKA26&&&&&&.012.DC.0003.S | PKS2.D.P000.5.0UKA&&KBC50&.021.SD.0001.S-MSD0001 | PKS2.D.P000.5.0UKA&&KBC50&.021.DC.0001.S | СПбАЭП;ТУ1;ОКП ЯО;Гр.ВСРУ | 2016/05/13-02:42:55:368 | 2024/08/25-10:35:40:463 |  |  | 18.10.2024
1106289404 | 50KBC59AA266 | Регулирующая арматура | 50KBC50 | 50UKD | 5 | PKS2.D.P000.5.0UKD&&KBC&&&.021.DC.0001.S,PKS2.D.P000.5.0UKD05&&&&&&.012.DC.0001.S,PKS2.D.P000.5.0UKD05&&&&&&.012.DC.0003.S,PKS2.D.P000.5.0UKD12&&&&&&.012.DC.0001.S | PKS2.D.P000.5.0UKD&&KBC&&&.021.SD.0001.S-MSD0001 | PKS2.D.P000.5.0UKD&&KBC&&&.021.DC.0001.S | СПбАЭП;ТУ1;ОКП ЯО;Гр.ВСРУ | 2018/02/08-11:15:25:212 | 2024/08/14-14:57:09:071 |  |  | 18.10.2024
1106289990 | 50KBC53AA603 | Затвор обратный | 50KBC50 | 50UKC | 5 | PKS2.D.P000.5.0UKC&&KBC&&&.021.DC.0022.S,PKS2.D.P000.5.0UKC08&&&&&&.012.DC.0003.S | PKS2.D.P000.5.0UKC&&KBC&&&.021.SD.0022.S-MSD0001 | PKS2.D.P000.5.0UKC&&KBC&&&.021.DC.0022.S | СПбАЭП;ТУ1;ОКП ЯО;Гр.ВСРУ | 2018/02/08-11:15:25:212 | 2024/08/14-14:58:35:417 |  |  | 18.10.2024
1104275889 | 50KBC70AA001 | Арматура запорная | 50KBC50 | 50UKA | 5 | PKS2.D.P000.5.0UKA00&&&&&&.012.DC.0003.S | PKS2.D.P000.5.0UKA&&KBC&&&.021.SD.0001.S-MSD0001 | PKS2.D.P000.5.0UKA&&KBC&&&.021.DC.0001.S | СПбАЭП;ТУ1;ОКП ЯО;Гр.ВСРУ | 2016/05/13-00:41:53:693 | 2024/08/14-09:47:44:250 |  |  | 18.10.2024
1104278522 | 50KBC53AA036 | Арматура запорная | 50KBC50 | 50UKC | 5 | PKS2.D.P000.5.0UKC&&KBC&&&.021.DC.0022.S,PKS2.D.P000.5.0UKC12&&&&&&.012.DC.0003.S | PKS2.D.P000.5.0UKC&&KBC&&&.021.SD.0022.S-MSD0001 | PKS2.D.P000.5.0UKC&&KBC&&&.021.DC.0022.S | СПбАЭП;ТУ1;ОКП ЯО;Гр.ВСРУ | 2016/05/13-02:42:55:368 | 2024/08/14-06:29:26:005 |  |  | 18.10.2024
1106455198 | 50KBC53CF004 -B01 | Расходомер-счетчик ультразвуковой / Ultrasonic flow meter | 50KBC50 | 50UKC | 5 |  |  |  | СПбАЭП;УПСА;КИП | 2019/05/14-10:31:26:290 | 2024/06/23-03:19:01:931 | Y |  | 18.10.2024
1106289370 | 50KBC53AA028 | Арматура запорная | 50KBC50 | 50UKC | 5 | PKS2.D.P000.5.0UKC&&KBC&&&.021.DC.0022.S,PKS2.D.P000.5.0UKC00&&&&&&.012.DC.0003.S | PKS2.D.P000.5.0UKC&&KBC&&&.021.SD.0022.S-MSD0001 | PKS2.D.P000.5.0UKC&&KBC&&&.021.DC.0022.S | СПбАЭП;ТУ1;ОКП ЯО;Гр.ВСРУ | 2018/02/08-11:15:25:212 | 2024/08/14-14:58:02:298 |  |  | 18.10.2024
1106290015 | 50KBC59AA038 | Арматура запорная | 50KBC50 | 50UKD | 5 | PKS2.D.P000.5.0UKD&&KBC&&&.021.DC.0001.S,PKS2.D.P000.5.0UKD00&&&&&&.012.DC.0001.S,PKS2.D.P000.5.0UKD00&&&&&&.012.DC.0003.S,PKS2.D.P000.5.0UKD05&&&&&&.012.DC.0001.S | PKS2.D.P000.5.0UKD&&KBC&&&.021.SD.0001.S-MSD0001 | PKS2.D.P000.5.0UKD&&KBC&&&.021.DC.0001.S | СПбАЭП;ТУ1;ОКП ЯО;Гр.ВСРУ | 2018/05/24-07:56:18:070 | 2024/08/14-13:27:38:824 |  |  | 18.10.2024
1104279019 | 50KBC72AA007 | Арматура запорная | 50KBC50 | 50UKA | 5 | PKS2.D.P000.5.0UKA05&&&&&&.012.DC.0003.S | PKS2.D.P000.5.0UKA&&KBC&&&.021.SD.0001.S-MSD0001 | PKS2.D.P000.5.0UKA&&KBC&&&.021.DC.0001.S | СПбАЭП;ТУ1;ОКП ЯО;Гр.ВСРУ | 2016/05/13-00:41:53:693 | 2024/08/14-09:47:46:559 |  |  | 18.10.2024
1106289372 | 50KBC53AA101 | Клапан запорный с электроприводом /Motor-operated isolation valve | 50KBC50 | 50UKC | 5 | PKS2.D.P000.5.0UKC&&KBC&&&.021.DC.0022.S,PKS2.D.P000.5.0UKC92&&&&&&.012.DC.0003.S | PKS2.D.P000.5.0UKC&&KBC&&&.021.SD.0022.S-MSD0001 | PKS2.D.P000.5.0UKC&&KBC&&&.021.DC.0022.S | СПбАЭП;ТУ1;ОКП ЯО;Гр.ВСРУ | 2018/02/08-11:15:25:212 | 2024/08/29-13:25:54:986 |  |  | 18.10.2024
1106289983 | 50KBC53AA004 | Арматура запорная | 50KBC50 | 50UKC | 5 | PKS2.D.P000.5.0UKC&&KBC&&&.021.DC.0022.S,PKS2.D.P000.5.0UKC08&&&&&&.012.DC.0003.S | PKS2.D.P000.5.0UKC&&KBC&&&.021.SD.0022.S-MSD0001 | PKS2.D.P000.5.0UKC&&KBC&&&.021.DC.0022.S | СПбАЭП;ТУ1;ОКП ЯО;Гр.ВСРУ | 2018/02/08-11:15:25:212 | 2024/08/14-14:58:35:666 |  |  | 18.10.2024
1106290000 | 50KBC55AA117 | Клапан запорный с электроприводом /Motor-operated isolation valve | 50KBC50 | 50UKA | 5 | PKS2.D.P000.5.0UKA98&&&&&&.012.DC.0003.S | PKS2.D.P000.5.0UKA&&KBC50&.021.SD.0002.S-MSD0001 | PKS2.D.P000.5.0UKA&&KBC50&.021.DC.0002.S | СПбАЭП;ТУ1;ОКП ЯО;Гр.ВСРУ | 2018/02/08-11:15:25:212 | 2024/08/25-10:11:44:387 |  |  | 18.10.2024
1104275890 | 50KBC70AA002 | Арматура запорная | 50KBC50 | 50UKA | 5 | PKS2.D.P000.5.0UKA00&&&&&&.012.DC.0003.S | PKS2.D.P000.5.0UKA&&KBC&&&.021.SD.0001.S-MSD0001 | PKS2.D.P000.5.0UKA&&KBC&&&.021.DC.0001.S | СПбАЭП;ТУ1;ОКП ЯО;Гр.ВСРУ | 2016/05/13-00:41:53:693 | 2024/08/14-09:47:44:546 |  |  | 18.10.2024
1106290149 | 50KBC55AA023 | Арматура запорная | 50KBC50 | 50UKA | 5 | PKS2.D.P000.5.0UKA12&&&&&&.012.DC.0003.S | PKS2.D.P000.5.0UKA&&KBC50&.021.SD.0002.S-MSD0001 | PKS2.D.P000.5.0UKA&&KBC50&.021.DC.0002.S | СПбАЭП;ТУ1;ОКП ЯО;Гр.ВСРУ | 2018/02/08-11:15:25:212 | 2024/04/17-05:11:32:518 |  |  | 18.10.2024
1104275833 | 50KBC59AA107 | Клапан запорный с электроприводом /Motor-operated isolation valve | 50KBC50 | 50UKD | 5 | PKS2.D.P000.5.0UKD&&KBC&&&.021.DC.0001.S,PKS2.D.P000.5.0UKD05&&&&&&.012.DC.0001.S,PKS2.D.P000.5.0UKD05&&&&&&.012.DC.0003.S,PKS2.D.P000.5.0UKD12&&&&&&.012.DC.0001.S | PKS2.D.P000.5.0UKD&&KBC&&&.021.SD.0001.S-MSD0001 | PKS2.D.P000.5.0UKD&&KBC&&&.021.DC.0001.S | СПбАЭП;ТУ1;ОКП ЯО;Гр.ВСРУ | 2016/05/13-02:42:55:368 | 2024/08/25-10:32:16:148 |  |  | 18.10.2024
1104279049 | 50KBC73AA005 | Арматура запорная | 50KBC50 | 50UKA | 5 | PKS2.D.P000.5.0UKA05&&&&&&.012.DC.0003.S | PKS2.D.P000.5.0UKA&&KBC&&&.021.SD.0001.S-MSD0001 | PKS2.D.P000.5.0UKA&&KBC&&&.021.DC.0001.S | СПбАЭП;ТУ1;ОКП ЯО;Гр.ВСРУ | 2016/05/13-00:41:53:693 | 2024/08/14-09:46:24:160 |  |  | 18.10.2024
1104278511 | 50KBC53AA002 | Арматура запорная | 50KBC50 | 50UKC | 5 | PKS2.D.P000.5.0UKC&&KBC&&&.021.DC.0022.S,PKS2.D.P000.5.0UKC08&&&&&&.012.DC.0003.S | PKS2.D.P000.5.0UKC&&KBC&&&.021.SD.0022.S-MSD0001 | PKS2.D.P000.5.0UKC&&KBC&&&.021.DC.0022.S | СПбАЭП;ТУ1;ОКП ЯО;Гр.ВСРУ | 2016/05/13-02:42:55:368 | 2024/08/14-06:31:24:191 |  |  | 18.10.2024
1106290042 | 50KBC77AA252 | Регулирующая арматура | 50KBC50 | 50UKA | 5 | PKS2.D.P000.5.0UKA05&&&&&&.012.DC.0003.S | PKS2.D.P000.5.0UKA&&KBC&&&.021.SD.0001.S-MSD0001 | PKS2.D.P000.5.0UKA&&KBC&&&.021.DC.0001.S | СПбАЭП;ТУ1;ОКП ЯО;Гр.ВСРУ | 2018/02/08-11:15:25:212 | 2024/08/14-14:57:10:522 |  |  | 18.10.2024
1106411858 | 50KBC53AA254 | Регулирующая арматура | 50KBC50 | 50UKC | 5 | PKS2.D.P000.5.0UKC&&KBC&&&.021.DC.0022.S,PKS2.D.P000.5.0UKC04&&&&&&.012.DC.0003.S | PKS2.D.P000.5.0UKC&&KBC&&&.021.SD.0022.S-MSD0001 | PKS2.D.P000.5.0UKC&&KBC&&&.021.DC.0022.S | СПбАЭП;ТУ1;ОКП ЯО;Гр.ВСРУ | 2019/02/23-13:22:32:193 | 2024/08/15-12:16:56:183 |  |  | 18.10.2024
1106289396 | 50KBC59AA126 | Клапан запорный с электроприводом /Motor-operated isolation valve | 50KBC50 | 50UKD | 5 | PKS2.D.P000.5.0UKD&&KBC&&&.021.DC.0001.S,PKS2.D.P000.5.0UKD05&&&&&&.012.DC.0001.S,PKS2.D.P000.5.0UKD05&&&&&&.012.DC.0003.S,PKS2.D.P000.5.0UKD12&&&&&&.012.DC.0001.S | PKS2.D.P000.5.0UKD&&KBC&&&.021.SD.0001.S-MSD0001 | PKS2.D.P000.5.0UKD&&KBC&&&.021.DC.0001.S | СПбАЭП;ТУ1;ОКП ЯО;Гр.ВСРУ | 2017/12/12-13:31:18:428 | 2024/08/25-10:11:13:249 |  |  | 18.10.2024
1106289410 | 50KBC72AA602 | Затвор обратный | 50KBC50 | 50UKA | 5 | PKS2.D.P000.5.0UKA00&&&&&&.012.DC.0003.S | PKS2.D.P000.5.0UKA&&KBC&&&.021.SD.0001.S-MSD0001 | PKS2.D.P000.5.0UKA&&KBC&&&.021.DC.0001.S | СПбАЭП;ТУ1;ОКП ЯО;Гр.ВСРУ | 2018/02/08-11:15:25:212 | 2024/08/14-14:58:00:707 |  |  | 18.10.2024
1106502678 | 50KBC59AA039 | Арматура запорная | 50KBC50 | 50UBS | 5 | PKS2.D.P000.5.0UBS&&KBC59&.021.DC.0001.S,PKS2.D.P000.5.0UKD00&&&&&&.012.DC.0001.S,PKS2.D.P000.5.0UKD00&&&&&&.012.DC.0003.S,PKS2.D.P000.5.0UKD05&&&&&&.012.DC.0001.S | PKS2.D.P000.5.0UBS&&KBC59&.021.SD.0001.S-MSD0001 | PKS2.D.P000.5.0UBS&&KBC59&.021.DC.0001.S | СПбАЭП;ТУ1;ОКП ЯО;Гр.ВСРУ | 2019/08/22-12:42:22:752 | 2024/10/15-07:49:39:593 |  |  | 18.10.2024
1106484943 | 50KBC50AA101 | Клапан запорный с электроприводом /Motor-operated isolation valve | 50KBC50 | 50UKA | 5 | PKS2.D.P000.5.0UKA98&&&&&&.012.DC.0003.S | PKS2.D.P000.5.0UKA&&KBC50&.021.SD.0002.S-MSD0001 | PKS2.D.P000.5.0UKA&&KBC50&.021.DC.0002.S | СПбАЭП;ТУ1;ОКП ЯО;Гр.ВСРУ | 2019/02/24-09:08:29:111 | 2024/08/30-03:11:15:832 |  |  | 18.10.2024
1104278807 | 50KBC56AA013 | Арматура запорная | 50KBC50 | 50UKA | 5 | PKS2.D.P000.5.0UKA05&&&&&&.012.DC.0003.S | PKS2.D.P000.5.0UKA&&KBC50&.021.SD.0001.S-MSD0001 | PKS2.D.P000.5.0UKA&&KBC50&.021.DC.0001.S | СПбАЭП;ТУ1;ОКП ЯО;Гр.ВСРУ | 2016/05/13-02:42:55:368 | 2024/04/17-05:11:32:518 |  |  | 18.10.2024
1104275842 | 50KBC59AA121 | Клапан запорный с электроприводом /Motor-operated isolation valve | 50KBC50 | 50UKD | 5 | PKS2.D.P000.5.0UKD&&KBC&&&.021.DC.0001.S,PKS2.D.P000.5.0UKD05&&&&&&.012.DC.0001.S,PKS2.D.P000.5.0UKD05&&&&&&.012.DC.0003.S,PKS2.D.P000.5.0UKD12&&&&&&.012.DC.0001.S | PKS2.D.P000.5.0UKD&&KBC&&&.021.SD.0001.S-MSD0001 | PKS2.D.P000.5.0UKD&&KBC&&&.021.DC.0001.S | СПбАЭП;ТУ1;ОКП ЯО;Гр.ВСРУ | 2016/05/13-02:42:55:368 | 2024/08/29-12:24:17:162 |  |  | 18.10.2024
1104278510 | 50KBC53AA001 | Арматура запорная | 50KBC50 | 50UKC | 5 | PKS2.D.P000.5.0UKC&&KBC&&&.021.DC.0022.S,PKS2.D.P000.5.0UKC08&&&&&&.012.DC.0003.S | PKS2.D.P000.5.0UKC&&KBC&&&.021.SD.0022.S-MSD0001 | PKS2.D.P000.5.0UKC&&KBC&&&.021.DC.0022.S | СПбАЭП;ТУ1;ОКП ЯО;Гр.ВСРУ | 2016/05/13-02:42:55:368 | 2024/08/14-06:29:13:291 |  |  | 18.10.2024
1107051882 | 50UJA71WA000001-2564 | Клапан сильфонный запорный / Isolation bellows valve | 50KBC50 | 50UJA | 5 |  |  |  | СПбАЭП;УПСА;КИП | 2021/06/16-08:27:26:865 | 2024/10/15-06:31:33:933 | Y |  | 18.10.2024
1106908705 | 50UKZ71WA000001-0043 | Клапан сильфонный запорный / Isolation bellows valve | 50KBC50 | 50UKZ | 5 |  |  |  | СПбАЭП;УПСА;КИП | 2020/08/26-19:32:27:482 | 2024/10/15-05:46:20:590 | Y |  | 18.10.2024
1104275873 | 50KBC63AA006 | Арматура запорная | 50KBC50 | 50UJA | 5 | PKS2.D.P000.5.0UJA00KBC&&&.021.DC.0002.S,PKS2.D.P000.5.0UJA26&&&&&&.012.DC.0001.S,PKS2.D.P000.5.0UJA26&&&&&&.012.DC.0005.S | PKS2.D.P000.5.0UJA00KBC&&&.021.SD.0002.S-MSD0001 | PKS2.D.P000.5.0UJA00KBC&&&.021.DC.0002.S | СПбАЭП;ТУ1;ОКП ЯО;Гр.ВСРУ | 2016/05/13-02:42:55:368 | 2024/08/14-06:27:25:838 |  |  | 18.10.2024
1106359248 | 50KBC71AA003 | Арматура запорная | 50KBC50 | 50UKA | 5 | PKS2.D.P000.5.0UKA00&&&&&&.012.DC.0003.S | PKS2.D.P000.5.0UKA&&KBC&&&.021.SD.0001.S-MSD0001 | PKS2.D.P000.5.0UKA&&KBC&&&.021.DC.0001.S | СПбАЭП;ТУ1;ОКП ЯО;Гр.ВСРУ | 2018/02/08-11:15:25:212 | 2024/08/14-14:58:03:749 |  |  | 18.10.2024
1104275815 | 50KBC57AA030 | Арматура запорная | 50KBC50 | 50UKA | 5 | PKS2.D.P000.5.0UKA05&&&&&&.012.DC.0003.S | PKS2.D.P000.5.0UKA&&KBC50&.021.SD.0001.S-MSD0001 | PKS2.D.P000.5.0UKA&&KBC50&.021.DC.0001.S | СПбАЭП;ТУ1;ОКП ЯО;Гр.ВСРУ | 2016/05/13-02:42:55:368 | 2024/04/17-05:11:32:518 |  |  | 18.10.2024
1107190192 | 50UKA71WA000001-1979 | Клапан сильфонный запорный / Isolation bellows valve | 50KBC50 | 50UKA | 5 |  |  |  | СПбАЭП;УПСА;КИП | 2021/11/29-07:56:35:862 | 2024/10/15-07:42:01:322 | Y |  | 18.10.2024
1104275899 | 50KBC72AA601 | Затвор обратный | 50KBC50 | 50UKA | 5 | PKS2.D.P000.5.0UKA05&&&&&&.012.DC.0003.S | PKS2.D.P000.5.0UKA&&KBC&&&.021.SD.0001.S-MSD0001 | PKS2.D.P000.5.0UKA&&KBC&&&.021.DC.0001.S | СПбАЭП;ТУ1;ОКП ЯО;Гр.ВСРУ | 2016/05/13-00:41:53:693 | 2024/08/14-06:43:28:483 |  |  | 18.10.2024
1104278897 | 50KBC57AA035 | Арматура запорная | 50KBC50 | 50UKA | 5 | PKS2.D.P000.5.0UKA00&&&&&&.012.DC.0003.S | PKS2.D.P000.5.0UKA&&KBC50&.021.SD.0001.S-MSD0001 | PKS2.D.P000.5.0UKA&&KBC50&.021.DC.0001.S | СПбАЭП;ТУ1;ОКП ЯО;Гр.ВСРУ | 2016/05/13-02:42:55:368 | 2024/04/17-05:11:32:518 |  |  | 18.10.2024
1106290019 | 50KBC59AA257 | Регулирующая арматура | 50KBC50 | 50UKD | 5 | PKS2.D.P000.5.0UKD&&KBC&&&.021.DC.0001.S,PKS2.D.P000.5.0UKD96&&&&&&.012.DC.0001.S,PKS2.D.P000.5.0UKD99&&&&&&.012.DC.0003.S,PKS2.D.P000.5.0UKD99&&&&&&.012.DC.0005.S | PKS2.D.P000.5.0UKD&&KBC&&&.021.SD.0001.S-MSD0001 | PKS2.D.P000.5.0UKD&&KBC&&&.021.DC.0001.S | СПбАЭП;ТУ1;ОКП ЯО;Гр.ВСРУ | 2018/02/08-11:15:25:212 | 2024/08/14-14:57:09:944 |  |  | 18.10.2024
1106538314 | 50KBC65CF004 -B01 | Расходомер-счетчик | 50KBC50 | 50UJA | 5 |  |  |  | СПбАЭП;УПСА;КИП | 2019/12/09-08:11:18:220 | 2024/09/21-03:06:57:663 | Y |  | 18.10.2024
1106290033 | 50KBC72AA253 | Регулирующая арматура | 50KBC50 | 50UKA | 5 | PKS2.D.P000.5.0UKA00&&&&&&.012.DC.0003.S | PKS2.D.P000.5.0UKA&&KBC&&&.021.SD.0001.S-MSD0001 | PKS2.D.P000.5.0UKA&&KBC&&&.021.DC.0001.S | СПбАЭП;ТУ1;ОКП ЯО;Гр.ВСРУ | 2018/02/08-11:15:25:212 | 2024/08/14-14:57:59:927 |  |  | 18.10.2024
1106502677 | 50KBC57AA004 | Арматура запорная | 50KBC50 | 50UKA | 5 | PKS2.D.P000.5.0UKA08&&&&&&.012.DC.0003.S | PKS2.D.P000.5.0UKA&&KBC50&.021.SD.0001.S-MSD0001 | PKS2.D.P000.5.0UKA&&KBC50&.021.DC.0001.S | СПбАЭП;ТУ1;ОКП ЯО;Гр.ВСРУ | 2019/08/14-09:23:11:136 | 2024/04/17-05:11:32:518 |  |  | 18.10.2024